## 台区
廊坊市广阳区分布式光伏可开放容量公示
序号 | 市公司 | 县公司 | 供电所 | 乡、镇(街道） | 村 | 变压器（台区）名称 | 可开放容量（千瓦）-当季报备
1 | 廊坊 | 广阳供电中心 | 爱民营业站 | 广阳城区 | 城区 | 润园居民变压器间隔配电变压器 | 500
2 | 廊坊 | 广阳供电中心 | 爱民营业站 | 广阳城区 | 城区 | 212文明北路大官庄1# | 200
3 | 廊坊 | 广阳供电中心 | 爱民营业站 | 广阳城区 | 城区 | 电网_统建楼6#配电变压器 | 225
4 | 廊坊 | 广阳供电中心 | 爱民营业站 | 广阳城区 | 城区 | 电网_时代新居分配电室211配电变压器 | 320
5 | 廊坊 | 广阳供电中心 | 爱民营业站 | 广阳城区 | 城区 | 电网_时代新居中心配电室211配电变压器 | 320
6 | 廊坊 | 广阳供电中心 | 爱民营业站 | 广阳城区 | 城区 | 电网_时代新居中心配电室221配电变压器 | 320
7 | 廊坊 | 广阳供电中心 | 爱民营业站 | 广阳城区 | 城区 | 电网_时代新居分221配电变压器 | 320
8 | 廊坊 | 广阳供电中心 | 爱民营业站 | 广阳城区 | 城区 | 电网_蔬菜公司 | 126
9 | 廊坊 | 广阳供电中心 | 爱民营业站 | 广阳城区 | 城区 | 电网_用电所 | 160
10 | 廊坊 | 广阳供电中心 | 爱民营业站 | 广阳城区 | 城区 | 电网_管二区 | 77.5
11 | 廊坊 | 广阳供电中心 | 爱民营业站 | 广阳城区 | 城区 | 保险公司 | 80
12 | 廊坊 | 广阳供电中心 | 爱民营业站 | 广阳城区 | 城区 | 军分区 | 126
13 | 廊坊 | 广阳供电中心 | 爱民营业站 | 广阳城区 | 城区 | 康复中心 | 126
14 | 廊坊 | 广阳供电中心 | 爱民营业站 | 广阳城区 | 城区 | 西立交桥 | 200
15 | 廊坊 | 广阳供电中心 | 爱民营业站 | 广阳城区 | 城区 | 干休所配电变压器 | 200
16 | 廊坊 | 广阳供电中心 | 爱民营业站 | 广阳城区 | 城区 | 电网_新村公用 | 80
17 | 廊坊 | 广阳供电中心 | 爱民营业站 | 广阳城区 | 城区 | 电网_九小铸件 | 160
18 | 廊坊 | 广阳供电中心 | 爱民营业站 | 广阳城区 | 城区 | 电网_安次区委 | 100
19 | 廊坊 | 广阳供电中心 | 爱民营业站 | 广阳城区 | 城区 | 电网_212文明北路文明路北 | 126
20 | 廊坊 | 广阳供电中心 | 爱民营业站 | 广阳城区 | 城区 | 电网_212文明北路迎春路北北 | 126
21 | 廊坊 | 广阳供电中心 | 爱民营业站 | 广阳城区 | 城区 | 电网_212文明北路迎春路中 | 126
22 | 廊坊 | 广阳供电中心 | 爱民营业站 | 广阳城区 | 城区 | 电网_212文明北路迎春路南 | 126
23 | 廊坊 | 广阳供电中心 | 爱民营业站 | 广阳城区 | 城区 | 电网_212文明北路大官庄3 | 126
24 | 廊坊 | 广阳供电中心 | 爱民营业站 | 广阳城区 | 城区 | 电网_212文明北路大官庄热 | 126
25 | 廊坊 | 广阳供电中心 | 爱民营业站 | 广阳城区 | 城区 | 211汽车团路公用 | 126
26 | 廊坊 | 广阳供电中心 | 爱民营业站 | 广阳城区 | 城区 | 电网_212文明北路文明路南 | 126
27 | 廊坊 | 广阳供电中心 | 爱民营业站 | 广阳城区 | 城区 | 电网_212文明北路文明路中 | 126
28 | 廊坊 | 广阳供电中心 | 爱民营业站 | 广阳城区 | 城区 | 电网_214工联路华夏里 | 126
29 | 廊坊 | 广阳供电中心 | 爱民营业站 | 广阳城区 | 城区 | 电网_永丰道农行 | 160
30 | 廊坊 | 广阳供电中心 | 爱民营业站 | 广阳城区 | 城区 | 电网_214工联路五大街 | 126
31 | 廊坊 | 广阳供电中心 | 爱民营业站 | 广阳城区 | 城区 | 电网_区房产电 | 126
32 | 廊坊 | 广阳供电中心 | 爱民营业站 | 广阳城区 | 城区 | 电网_214工联路人事局 | 126
33 | 廊坊 | 广阳供电中心 | 爱民营业站 | 广阳城区 | 城区 | 电网_214工联路花园楼热公用变 | 160
34 | 廊坊 | 广阳供电中心 | 爱民营业站 | 广阳城区 | 城区 | 221文明南路五味斋电舍 | 126
35 | 廊坊 | 广阳供电中心 | 爱民营业站 | 广阳城区 | 城区 | 电网_214工联路城建综合楼（党校北侧） | 80
36 | 廊坊 | 广阳供电中心 | 爱民营业站 | 广阳城区 | 城区 | 电网_214工联路地震局 | 126
37 | 廊坊 | 广阳供电中心 | 爱民营业站 | 广阳城区 | 城区 | 电网_214工联路党校 | 126
38 | 廊坊 | 广阳供电中心 | 爱民营业站 | 广阳城区 | 城区 | 花园楼电舍 | 126
39 | 廊坊 | 广阳供电中心 | 爱民营业站 | 广阳城区 | 城区 | 电网_康顺里箱变出线间隔配电变压器 | 160
40 | 廊坊 | 广阳供电中心 | 爱民营业站 | 广阳城区 | 城区 | 211汽车团路九小构件公用 | 126
41 | 廊坊 | 广阳供电中心 | 爱民营业站 | 广阳城区 | 城区 | 电网_大官庄电舍台区公用变 | 126
42 | 廊坊 | 广阳供电中心 | 爱民营业站 | 广阳城区 | 城区 | 市法院公用变 | 160
43 | 廊坊 | 广阳供电中心 | 爱民营业站 | 广阳城区 | 城区 | 电网_科森配电变压器 | 252
44 | 廊坊 | 广阳供电中心 | 爱民营业站 | 广阳城区 | 城区 | 电网_区法院间隔配电变压器 | 100
45 | 廊坊 | 广阳供电中心 | 爱民营业站 | 广阳城区 | 城区 | 电网_丰盛小区配电变压器 | 160
46 | 廊坊 | 广阳供电中心 | 爱民营业站 | 广阳城区 | 城区 | 电网_市公安局台区配电变压器 | 200
47 | 廊坊 | 广阳供电中心 | 爱民营业站 | 广阳城区 | 城区 | 新奥配电变压器 | 200
48 | 廊坊 | 广阳供电中心 | 爱民营业站 | 广阳城区 | 城区 | 电网_红星里配电变压器 | 200
49 | 廊坊 | 广阳供电中心 | 爱民营业站 | 广阳城区 | 城区 | 电网_康顺里西配电变压器 | 200
50 | 廊坊 | 广阳供电中心 | 爱民营业站 | 广阳城区 | 城区 | 电网_群安街（东）箱变2#配电变压器 | 126
51 | 廊坊 | 广阳供电中心 | 爱民营业站 | 广阳城区 | 城区 | 电网_九小箱变配电变压器 | 200
52 | 廊坊 | 广阳供电中心 | 爱民营业站 | 广阳城区 | 城区 | 电网_群安街（中）箱变4#配电变压器 | 126
53 | 廊坊 | 广阳供电中心 | 爱民营业站 | 广阳城区 | 城区 | 电网_群安财政箱变5#配电变压器 | 126
54 | 廊坊 | 广阳供电中心 | 爱民营业站 | 广阳城区 | 城区 | 电网_园林箱变配电变压器 | 200
55 | 廊坊 | 广阳供电中心 | 爱民营业站 | 广阳城区 | 城区 | 电网_文明路美变出现配电变压器 | 160
56 | 廊坊 | 广阳供电中心 | 爱民营业站 | 广阳城区 | 城区 | 银河小区配电变压器 | 252
57 | 廊坊 | 广阳供电中心 | 爱民营业站 | 广阳城区 | 城区 | 电网_黄金部队配电变压器 | 160
58 | 廊坊 | 广阳供电中心 | 爱民营业站 | 广阳城区 | 城区 | 电网_水利局出线配电变压器 | 200
59 | 廊坊 | 广阳供电中心 | 爱民营业站 | 广阳城区 | 城区 | 电网_规划院公用变压器配电变压器 | 200
60 | 廊坊 | 广阳供电中心 | 爱民营业站 | 广阳城区 | 城区 | 市人大配电变压器 | 80
61 | 廊坊 | 广阳供电中心 | 爱民营业站 | 广阳城区 | 城区 | 市政协公用变配电变压器 | 80
62 | 廊坊 | 广阳供电中心 | 爱民营业站 | 广阳城区 | 城区 | 电网_群安收容所箱变1#配电变压器 | 200
63 | 廊坊 | 广阳供电中心 | 爱民营业站 | 广阳城区 | 城区 | 区一招公用配电变压器 | 200
64 | 廊坊 | 广阳供电中心 | 爱民营业站 | 广阳城区 | 城区 | 高架桥箱变配电变压器 | 200
65 | 廊坊 | 广阳供电中心 | 爱民营业站 | 广阳城区 | 城区 | 电网_铁路宿舍箱变配电变压器 | 160
66 | 廊坊 | 广阳供电中心 | 爱民营业站 | 广阳城区 | 城区 | 电网_金玉里出线配电变压器 | 200
67 | 廊坊 | 广阳供电中心 | 爱民营业站 | 广阳城区 | 城区 | 区委宿舍配电变压器 | 160
68 | 廊坊 | 广阳供电中心 | 爱民营业站 | 广阳城区 | 城区 | 电网_曙光小区箱变配电变压器 | 126
69 | 廊坊 | 广阳供电中心 | 爱民营业站 | 广阳城区 | 城区 | 广播局配电变压器 | 200
70 | 廊坊 | 广阳供电中心 | 爱民营业站 | 广阳城区 | 城区 | 电网_市一幼配电变压器 | 200
71 | 廊坊 | 广阳供电中心 | 爱民营业站 | 广阳城区 | 城区 | 区财政局配电变压器 | 200
72 | 廊坊 | 广阳供电中心 | 爱民营业站 | 广阳城区 | 城区 | 电网_市计委配电变压器 | 126
73 | 廊坊 | 广阳供电中心 | 爱民营业站 | 广阳城区 | 城区 | 电网_康顺里东配电变压器 | 252
74 | 廊坊 | 广阳供电中心 | 爱民营业站 | 广阳城区 | 城区 | 同乐小区配电变压器 | 252
75 | 廊坊 | 广阳供电中心 | 爱民营业站 | 广阳城区 | 城区 | 利民里 | 252
76 | 廊坊 | 广阳供电中心 | 爱民营业站 | 广阳城区 | 城区 | 电网_新华小区配电变压器 | 126
77 | 廊坊 | 广阳供电中心 | 爱民营业站 | 广阳城区 | 城区 | 电网_军分区小区箱变配电变压器 | 252
78 | 廊坊 | 广阳供电中心 | 爱民营业站 | 广阳城区 | 城区 | 淀粉厂公用变 | 100
79 | 廊坊 | 广阳供电中心 | 爱民营业站 | 广阳城区 | 城区 | 电网_建委医院配电变压器 | 126
80 | 廊坊 | 广阳供电中心 | 爱民营业站 | 广阳城区 | 城区 | 电网_统建楼1#配电变压器 | 252
81 | 廊坊 | 广阳供电中心 | 爱民营业站 | 广阳城区 | 城区 | 电网_统建楼2#配电变压器 | 252
82 | 廊坊 | 广阳供电中心 | 爱民营业站 | 广阳城区 | 城区 | 电网_统建楼3#配电变压器 | 252
83 | 廊坊 | 广阳供电中心 | 爱民营业站 | 广阳城区 | 城区 | 电网_统建楼4#配电变压器 | 252
84 | 廊坊 | 广阳供电中心 | 爱民营业站 | 广阳城区 | 城区 | 电网_统建楼5#配电变压器 | 252
85 | 廊坊 | 广阳供电中心 | 爱民营业站 | 广阳城区 | 城区 | 群安街西公用变 | 126
86 | 廊坊 | 广阳供电中心 | 爱民营业站 | 广阳城区 | 城区 | 电网_建新道电舍 | 126
87 | 廊坊 | 广阳供电中心 | 爱民营业站 | 广阳城区 | 城区 | 电网_嘉通名苑1#变压器 | 320
88 | 廊坊 | 广阳供电中心 | 爱民营业站 | 广阳城区 | 城区 | 电网_传输局宿舍变压器 | 160
89 | 廊坊 | 广阳供电中心 | 爱民营业站 | 广阳城区 | 城区 | 电网_华兴里箱式变电站变压器 | 400
90 | 廊坊 | 广阳供电中心 | 爱民营业站 | 广阳城区 | 城区 | 电网_曙光道环卫局宿舍柱上变压器 | 160
91 | 廊坊 | 广阳供电中心 | 爱民营业站 | 广阳城区 | 城区 | 机械研究所变压器 | 252
92 | 廊坊 | 广阳供电中心 | 爱民营业站 | 广阳城区 | 城区 | 电网_燃料家变压器 | 252
93 | 廊坊 | 广阳供电中心 | 爱民营业站 | 广阳城区 | 城区 | 电网_西务2028660新变压器间隔配电变压器 | 400
94 | 廊坊 | 广阳供电中心 | 爱民营业站 | 广阳城区 | 城区 | 荣盛房地产(北院箱)变压器间隔配电变压器 | 200
95 | 廊坊 | 广阳供电中心 | 爱民营业站 | 广阳城区 | 城区 | 荣盛房地产(南院箱)3-22029649新变压器配电变压器 | 400
96 | 廊坊 | 广阳供电中心 | 爱民营业站 | 广阳城区 | 城区 | 芳菲苑变压器间隔 配电变压器 | 200
97 | 廊坊 | 广阳供电中心 | 爱民营业站 | 广阳城区 | 城区 | 芳菲苑2变压器配电变压器 | 200
98 | 廊坊 | 广阳供电中心 | 爱民营业站 | 广阳城区 | 城区 | 电网_广阳区房地产开发(箱)2030004变压器间隔配电变压器 | 200
99 | 廊坊 | 广阳供电中心 | 爱民营业站 | 广阳城区 | 城区 | 电网_金海公寓(周各庄村)2029993变压器间隔配电变压器 | 400
100 | 廊坊 | 广阳供电中心 | 爱民营业站 | 广阳城区 | 城区 | 北方园(北)1-12029971变压器间隔配电变压器 | 200
101 | 廊坊 | 广阳供电中心 | 爱民营业站 | 广阳城区 | 城区 | 北方园(南)1-22029960变压器间隔配电变压器 | 200
102 | 廊坊 | 广阳供电中心 | 爱民营业站 | 广阳城区 | 城区 | 电网_汽车团2029826变压器间隔配电变压器 | 200
103 | 廊坊 | 广阳供电中心 | 爱民营业站 | 广阳城区 | 城区 | 电网_新华广场12030771变压器间隔配电变压器 | 200
104 | 廊坊 | 广阳供电中心 | 爱民营业站 | 广阳城区 | 城区 | 电网_盛园小区2031004变压器间隔配电变压器 | 200
105 | 廊坊 | 广阳供电中心 | 爱民营业站 | 广阳城区 | 城区 | 电网_新华广场12030771新2变压器配电变压器 | 500
106 | 廊坊 | 广阳供电中心 | 爱民营业站 | 广阳城区 | 城区 | 电网_百年家园变压器间隔配电变压器 | 200
107 | 廊坊 | 广阳供电中心 | 爱民营业站 | 广阳城区 | 城区 | 电网_新华路武警支队(箱)变压器间隔配电变压器 | 200
108 | 廊坊 | 广阳供电中心 | 爱民营业站 | 广阳城区 | 城区 | 电网_广阳区政府变压器间隔配电变压器 | 200
109 | 廊坊 | 广阳供电中心 | 爱民营业站 | 广阳城区 | 城区 | 电网_欣园居民2（新）出线间隔配电变压器 | 500
110 | 廊坊 | 广阳供电中心 | 爱民营业站 | 广阳城区 | 城区 | 电网_三五三一工厂新变压器间隔配电变压器 | 200
111 | 廊坊 | 广阳供电中心 | 爱民营业站 | 广阳城区 | 城区 | 大官庄粮食局变压器间隔配电变压器 | 200
112 | 廊坊 | 广阳供电中心 | 爱民营业站 | 广阳城区 | 城区 | 电网_群安实业小区新变压器间隔配电变压器 | 200
113 | 廊坊 | 广阳供电中心 | 爱民营业站 | 广阳城区 | 城区 | 电网_廊坊市隆华房地产开发有限公司配电变压器2变压器间隔配电变压器 | 200
114 | 廊坊 | 广阳供电中心 | 爱民营业站 | 广阳城区 | 城区 | 电网_万达分配电室2变压器配电变压器 | 500
115 | 廊坊 | 广阳供电中心 | 爱民营业站 | 广阳城区 | 城区 | 电网_212文明北路迎春路北 | 160
116 | 廊坊 | 广阳供电中心 | 爱民营业站 | 广阳城区 | 城区 | 计量局 | 160
117 | 廊坊 | 广阳供电中心 | 爱民营业站 | 广阳城区 | 城区 | 摩托大楼 | 160
118 | 廊坊 | 广阳供电中心 | 爱民营业站 | 广阳城区 | 城区 | 电网_曙光办 | 160
119 | 廊坊 | 广阳供电中心 | 爱民营业站 | 广阳城区 | 城区 | 电网_花园楼2变压器间隔配电变压器 | 252
120 | 廊坊 | 广阳供电中心 | 爱民营业站 | 广阳城区 | 城区 | 电网_农科院专家楼变压器间隔配电变压器 | 252
121 | 廊坊 | 广阳供电中心 | 爱民营业站 | 广阳城区 | 城区 | 电网_花园楼住上变压器 | 160
122 | 廊坊 | 广阳供电中心 | 爱民营业站 | 广阳城区 | 城区 | 电网_三五三四终端箱变变压器间隔配电变压器 | 252
123 | 廊坊 | 广阳供电中心 | 爱民营业站 | 广阳城区 | 城区 | 电网_广阳三五三四环网箱变变压器间隔配电变压器 | 252
124 | 廊坊 | 广阳供电中心 | 爱民营业站 | 广阳城区 | 城区 | 电网_盛都时代中心变电所221配电变压器 | 252
125 | 廊坊 | 广阳供电中心 | 爱民营业站 | 广阳城区 | 城区 | 电网_盛都时代中心变电所211配电变压器 | 252
126 | 廊坊 | 广阳供电中心 | 爱民营业站 | 广阳城区 | 城区 | 电网_广阳华腾嘉园变压器配电变压器 | 160
127 | 廊坊 | 广阳供电中心 | 爱民营业站 | 广阳城区 | 城区 | 电网_广阳市热力变压器间隔配电变压器 | 126
128 | 廊坊 | 广阳供电中心 | 爱民营业站 | 广阳城区 | 城区 | 电网_广阳丰华里变压器配电变压器 | 80
129 | 廊坊 | 广阳供电中心 | 爱民营业站 | 广阳城区 | 城区 | 电网_广阳铁三院家属楼变压器柜配电变压器 | 100
130 | 廊坊 | 广阳供电中心 | 爱民营业站 | 广阳城区 | 城区 | 电网_幸福城润园小区箱变变压器 | 500
131 | 廊坊 | 广阳供电中心 | 爱民营业站 | 广阳城区 | 城区 | 电网_二中公用配电变压器 | 252
132 | 廊坊 | 广阳供电中心 | 爱民营业站 | 广阳城区 | 城区 | 三小配电变压器 | 252
133 | 廊坊 | 广阳供电中心 | 爱民营业站 | 广阳城区 | 城区 | 电网_三中增容变压器配电变压器 | 160
134 | 廊坊 | 广阳供电中心 | 爱民营业站 | 广阳城区 | 城区 | 电网_联通家属楼 | 252
135 | 廊坊 | 广阳供电中心 | 爱民营业站 | 广阳城区 | 城区 | 电网_永丰道公用变变压器配电变压器 | 160
136 | 廊坊 | 广阳供电中心 | 爱民营业站 | 广阳城区 | 城区 | 电网_永丰道群艺馆公用变新变压器配电变压器 | 160
137 | 廊坊 | 广阳供电中心 | 爱民营业站 | 广阳城区 | 城区 | 电网_广阳印象终端变压器 | 252
138 | 廊坊 | 广阳供电中心 | 爱民营业站 | 广阳城区 | 城区 | 电网_广阳印象环网变压器配电变压器 | 252
139 | 廊坊 | 广阳供电中心 | 爱民营业站 | 广阳城区 | 城区 | 电网_广阳安华里配电变压器 | 252
140 | 廊坊 | 广阳供电中心 | 爱民营业站 | 广阳城区 | 城区 | 电网_广阳恒大天筑分配电室2号变压器配电变压器 | 500
141 | 廊坊 | 广阳供电中心 | 爱民营业站 | 广阳城区 | 城区 | 电网_广阳恒大天筑分配电室1号变压器配电变压器 | 500
142 | 廊坊 | 广阳供电中心 | 爱民营业站 | 广阳城区 | 城区 | 电网_广阳恒大天筑中心配电室1号变压器配电变压器 | 500
143 | 廊坊 | 广阳供电中心 | 爱民营业站 | 广阳城区 | 城区 | 电网_广阳恒大天筑中心配电室2号变压器配电变压器 | 500
144 | 廊坊 | 广阳供电中心 | 爱民营业站 | 广阳城区 | 城区 | 电网_雅园3配电变压器 | 500
145 | 廊坊 | 广阳供电中心 | 爱民营业站 | 广阳城区 | 城区 | 电网_朗园4配电变压器 | 500
146 | 廊坊 | 广阳供电中心 | 爱民营业站 | 广阳城区 | 城区 | 电网_朗园3配电变压器 | 500
147 | 廊坊 | 广阳供电中心 | 爱民营业站 | 广阳城区 | 城区 | 电网_雅园1配电变压器 | 500
148 | 廊坊 | 广阳供电中心 | 爱民营业站 | 广阳城区 | 城区 | 电网_雅园2配电变压器 | 500
149 | 廊坊 | 广阳供电中心 | 爱民营业站 | 广阳城区 | 城区 | 电网_群安街西2公用变 | 160
150 | 廊坊 | 广阳供电中心 | 爱民营业站 | 广阳城区 | 城区 | 电网_六小 | 78.7
151 | 廊坊 | 广阳供电中心 | 爱民营业站 | 广阳城区 | 城区 | 电网_曙光小区东变压器间隔配电变压器 | 192.46
152 | 廊坊 | 广阳供电中心 | 爱民营业站 | 广阳城区 | 城区 | 电网_报社配电变压器 | 146
153 | 廊坊 | 广阳供电中心 | 爱民营业站 | 广阳城区 | 城区 | 电网_亿万佳公用变 | 213.3
154 | 廊坊 | 广阳供电中心 | 爱民营业站 | 广阳城区 | 城区 | 电网_212文明北路大官庄2 | 122.035
155 | 廊坊 | 广阳供电中心 | 北旺镇供电所 | 北旺镇 | 相士屯村中 | 电网_北旺相士屯村中082（008）柱上变压器 | 126
156 | 廊坊 | 广阳供电中心 | 北旺镇供电所 | 北旺镇 | 万庄村 | 北旺万庄村中307（018）柱上变压器 | 86.27
157 | 廊坊 | 广阳供电中心 | 北旺镇供电所 | 北旺镇 | 彭庄村东 | 电网_北旺彭庄村东072（092）柱上变压器 | 49.27
158 | 廊坊 | 广阳供电中心 | 北旺镇供电所 | 北旺镇 | 小海子村西 | 电网_北旺小海子村西916（045）柱上变压器 | 120.47
159 | 廊坊 | 广阳供电中心 | 北旺镇供电所 | 北旺镇 | 西村西南 | 电网_北旺西村西南995（137）柱上变压器 | 97.5
160 | 廊坊 | 广阳供电中心 | 北旺镇供电所 | 北旺镇 | 北三村西 | 北旺北三村西794（113）柱上变压器 | 101
161 | 廊坊 | 广阳供电中心 | 北旺镇供电所 | 北旺镇 | 西村东北口 | 北旺西村东北口782（136）柱上变压器 | 52
162 | 廊坊 | 广阳供电中心 | 北旺镇供电所 | 北旺镇 | 桑园辛庄村 | 电网_北旺桑园辛庄村中901（032）柱上变压器 | 61.5
163 | 廊坊 | 广阳供电中心 | 北旺镇供电所 | 北旺镇 | 供电所所西 | 北旺供电所所西848（026）柱上变压器 | 160
164 | 廊坊 | 广阳供电中心 | 北旺镇供电所 | 北旺镇 | 郭桑园村北 | 电网_北旺郭桑园村北925（012）柱上变压器 | 126
165 | 廊坊 | 广阳供电中心 | 北旺镇供电所 | 北旺镇 | 东户屯村东 | 电网_北旺东户屯村东983（115）柱上变压器 | 126
166 | 廊坊 | 广阳供电中心 | 北旺镇供电所 | 北旺镇 | 西村村中 | 北旺西村村中293（048）柱上变压器 | 104.5
167 | 廊坊 | 广阳供电中心 | 北旺镇供电所 | 北旺镇 | 大枣林村西北 | 北旺大枣林村西北781（139）柱上变压器 | 57.5
168 | 廊坊 | 广阳供电中心 | 北旺镇供电所 | 北旺镇 | 陈桑园村北 | 电网_北旺陈桑园村北993（028）柱上变压器 | 64
169 | 廊坊 | 广阳供电中心 | 北旺镇供电所 | 北旺镇 | 李庄村西 | 电网_北旺李庄村西994（099）柱上变压器 | 80
170 | 廊坊 | 广阳供电中心 | 北旺镇供电所 | 北旺镇 | 李桑园村北 | 电网_北旺李桑园村北776（142）柱上变压器 | 141.5
171 | 廊坊 | 广阳供电中心 | 北旺镇供电所 | 北旺镇 | 东户屯村北 | 电网_北旺东户屯村北071（043）柱上变压器 | 126
172 | 廊坊 | 广阳供电中心 | 北旺镇供电所 | 北旺镇 | 西户屯村北 | 电网_北旺西户屯村北076（054）柱上变压器 | 20
173 | 廊坊 | 广阳供电中心 | 北旺镇供电所 | 北旺镇 | 桑园辛庄村 | 电网_北旺桑园辛庄村中079（001）柱上变压器 | 126
174 | 廊坊 | 广阳供电中心 | 北旺镇供电所 | 北旺镇 | 西村村西北 | 电网_北旺西村村西北073（015）柱上变压器 | 106.5
175 | 廊坊 | 广阳供电中心 | 北旺镇供电所 | 北旺镇 | 彭庄 | 电网_北旺彭庄083（154）柱上变压器 | 64
176 | 廊坊 | 广阳供电中心 | 北旺镇供电所 | 北旺镇 | 小枣林村北 | 北旺小枣林村北097(098)柱上变压器 | 126
177 | 廊坊 | 广阳供电中心 | 北旺镇供电所 | 北旺镇 | 小枣林村中 | 电网_北旺小枣林村中098（039）柱上变压器 | 80
178 | 廊坊 | 广阳供电中心 | 北旺镇供电所 | 北旺镇 | 小海子村中 | 电网_北旺小海子村中010（003）柱上变压器 | 103
179 | 廊坊 | 广阳供电中心 | 北旺镇供电所 | 北旺镇 | 东户屯村东 | 电网_北旺东户屯村东110（044）柱上变压器 | 160
180 | 廊坊 | 广阳供电中心 | 北旺镇供电所 | 北旺镇 | 潘庄村东 | 电网_北旺潘庄村东965（017）柱上变压器 | 142.5
181 | 廊坊 | 广阳供电中心 | 北旺镇供电所 | 北旺镇 | 大南旺村西 | 电网_北旺大南旺村西南701（114）柱上变压器 | 107.5
182 | 廊坊 | 广阳供电中心 | 北旺镇供电所 | 北旺镇 | 西户屯村西 | 电网_北旺西户屯村西083（023）柱上变压器 | 126
183 | 廊坊 | 广阳供电中心 | 北旺镇供电所 | 北旺镇 | 大枣林村东 | 北旺大枣林村东913（127）柱上变压器 | 85
184 | 廊坊 | 广阳供电中心 | 北旺镇供电所 | 北旺镇 | 陈桑园 | 电网_北旺陈桑园7818（156）柱上变压器 | 80
185 | 廊坊 | 广阳供电中心 | 北旺镇供电所 | 北旺镇 | 相士屯南口 | 电网_北旺相士屯南口206（140）柱上变压器 | 107
186 | 廊坊 | 广阳供电中心 | 北旺镇供电所 | 北旺镇 | 一村村委会 | 北旺一村村委会(3)050 | 146
187 | 廊坊 | 广阳供电中心 | 北旺镇供电所 | 北旺镇 | 北二村 | 北旺北二村982（155）柱上变压器 | 112
188 | 廊坊 | 广阳供电中心 | 北旺镇供电所 | 北旺镇 | 相士屯村北 | 电网_北旺相士屯村北118（009）柱上变压器 | 0
189 | 廊坊 | 广阳供电中心 | 北旺镇供电所 | 北旺镇 | 教师楼（1） | 电网_教师楼（1）-出线变电站出线间隔配电变压器 | 200
190 | 廊坊 | 广阳供电中心 | 北旺镇供电所 | 北旺镇 | 教师楼（2） | 电网_教师楼（2）2024315-出线间隔配电变压器 | 200
191 | 廊坊 | 广阳供电中心 | 北旺镇供电所 | 北旺镇 | 教师楼（3） | 电网_教师楼（3）2024316-配电变压器（新）出线间隔配电变压器 | 200
192 | 廊坊 | 广阳供电中心 | 北旺镇供电所 | 北旺镇 | 22501015号杆变压器2出线间隔 | 电网_22501015号杆变压器2出线间隔配电变压器 | 80
193 | 廊坊 | 广阳供电中心 | 北旺镇供电所 | 北旺镇 | 廊坊鑫达铁合金 | 电网_廊坊鑫达铁合金有限公司出线间隔配电变压器 | 126
194 | 廊坊 | 广阳供电中心 | 北旺镇供电所 | 北旺镇 | 彭庄村中 | 电网_北旺彭庄村中918（019）柱上变压器 | 148
195 | 廊坊 | 广阳供电中心 | 北旺镇供电所 | 北旺镇 | 大枣林村中 | 北旺大枣林村中078（110）柱上变压器 | 91.5
196 | 廊坊 | 广阳供电中心 | 北旺镇供电所 | 北旺镇 | 北一新增柱 | 电网_北旺北一新增柱上变压器（162） | 114.5
197 | 廊坊 | 广阳供电中心 | 北旺镇供电所 | 北旺镇 | 北三村北 | 北旺北三村北096（016）柱上变压器 | 53
198 | 廊坊 | 广阳供电中心 | 北旺镇供电所 | 北旺镇 | 儒苑小区 | 电网_儒苑小区630*3（新）出线间隔配电变压器 | 252
199 | 廊坊 | 广阳供电中心 | 北旺镇供电所 | 北旺镇 | 花桥综合 | 电网_花桥综合4柱上变压器 | 160
200 | 廊坊 | 广阳供电中心 | 北旺镇供电所 | 北旺镇 | 大枣林村委会 | 电网_大枣林村委会（7）柱上变压器 | 160
201 | 廊坊 | 广阳供电中心 | 北旺镇供电所 | 北旺镇 | 大枣林 | 电网_北旺大枣林702（004）柱上变压器 | 13
202 | 廊坊 | 广阳供电中心 | 北旺镇供电所 | 北旺镇 | 大枣林村中 | 北旺大枣林村中077（024）柱上变压器 | 45
203 | 廊坊 | 广阳供电中心 | 北旺镇供电所 | 北旺镇 | 北二村中 | 北旺北二村中099（038）柱上变压器 | 73.75
204 | 廊坊 | 广阳供电中心 | 北旺镇供电所 | 北旺镇 | 吴堤村西 | 北旺吴堤村西917（030）柱上变压器 | 46.5
205 | 廊坊 | 广阳供电中心 | 北旺镇供电所 | 北旺镇 | 吴堤北口 | 北旺吴堤北口086（005）柱上变压器 | 94
206 | 廊坊 | 广阳供电中心 | 北旺镇供电所 | 北旺镇 | 李桑园村南 | 电网_北旺李桑园村南985（089）柱上变压器 | 102
207 | 廊坊 | 广阳供电中心 | 北旺镇供电所 | 北旺镇 | 花桥 | 电网_北旺 花桥 供电所旁939（126）柱上变压器 | 154
208 | 廊坊 | 广阳供电中心 | 北旺镇供电所 | 北旺镇 | 西官地村北 | 北旺西官地村北368（090）柱上变压器 | 76
209 | 廊坊 | 广阳供电中心 | 北旺镇供电所 | 北旺镇 | 大官地路北 | 电网_221大官地路北一综合（06） | 82.5
210 | 廊坊 | 广阳供电中心 | 北旺镇供电所 | 北旺镇 | 西关地村南 | 电网_北旺西关地村南891（001）柱上变压器 | 107.5
211 | 廊坊 | 广阳供电中心 | 北旺镇供电所 | 北旺镇 | 李桑园村北 | 电网_北旺李桑园村北984（047）柱上变压器 | 89.5
212 | 廊坊 | 广阳供电中心 | 北旺镇供电所 | 北旺镇 | 大南旺村东 | 电网_北旺大南旺村东700（014） | 120
213 | 廊坊 | 广阳供电中心 | 北旺镇供电所 | 北旺镇 | 相士屯村西北 | 北旺相士屯村西北119（091）柱上变压器 | 62.43
214 | 廊坊 | 广阳供电中心 | 北旺镇供电所 | 北旺镇 | 大南旺村西 | 电网_北旺大南旺村西197（036）柱上变压器 | 96
215 | 廊坊 | 广阳供电中心 | 北旺镇供电所 | 北旺镇 | 西村枣林台 | 电网_北旺西村枣林台区大南旺西口柱上变压器（161） | 63.5
216 | 廊坊 | 广阳供电中心 | 北旺镇供电所 | 北旺镇 | 大枣林村北 | 电网_北旺大枣林村北914（011）柱上变压器 | 93.5
217 | 廊坊 | 广阳供电中心 | 采四营业站 | 广阳城区 | 城区 | 华油供电营业站变压器 | 160
218 | 廊坊 | 广阳供电中心 | 采四营业站 | 广阳城区 | 城区 | 电网_分院500综合变压器 | 200
219 | 廊坊 | 广阳供电中心 | 采四营业站 | 广阳城区 | 城区 | 电网_分院环网箱变配电变压器 | 160
220 | 廊坊 | 广阳供电中心 | 采四营业站 | 广阳城区 | 城区 | 电网_分院终端箱变配电变压器 | 160
221 | 廊坊 | 广阳供电中心 | 采四营业站 | 广阳城区 | 城区 | 电网_万春13区终端箱变配电变压器 | 200
222 | 廊坊 | 广阳供电中心 | 采四营业站 | 广阳城区 | 城区 | 电网_万春13区环网箱变配电变压器 | 200
223 | 廊坊 | 广阳供电中心 | 采四营业站 | 广阳城区 | 城区 | 电网_万欣B区211出线间隔配电变压器 | 400
224 | 廊坊 | 广阳供电中心 | 采四营业站 | 广阳城区 | 城区 | 电网_万欣B区221出线间隔配电变压器 | 400
225 | 廊坊 | 广阳供电中心 | 采四营业站 | 广阳城区 | 城区 | 电网_万春14、18区配电室221出线间隔配电变压器 | 400
226 | 廊坊 | 广阳供电中心 | 采四营业站 | 广阳城区 | 城区 | 电网_万春14区配电室211出线间隔配电变压器 | 400
227 | 廊坊 | 广阳供电中心 | 采四营业站 | 广阳城区 | 城区 | 电网_万春22区终端箱变配电变压器 | 200
228 | 廊坊 | 广阳供电中心 | 采四营业站 | 广阳城区 | 城区 | 电网_万春22区环网箱变配电变压器 | 200
229 | 廊坊 | 广阳供电中心 | 采四营业站 | 广阳城区 | 城区 | 电网_万春19区终端箱变配电变压器 | 200
230 | 廊坊 | 广阳供电中心 | 采四营业站 | 广阳城区 | 城区 | 电网_万春19区环网箱变配电变压器 | 200
231 | 廊坊 | 广阳供电中心 | 采四营业站 | 广阳城区 | 城区 | 电网_万欣A区221出线间隔配电变压器 | 400
232 | 廊坊 | 广阳供电中心 | 采四营业站 | 广阳城区 | 城区 | 电网_万欣A区211出线间隔配电变压器 | 400
233 | 廊坊 | 广阳供电中心 | 采四营业站 | 广阳城区 | 城区 | 电网_万庄领航城3号变压器 | 400
234 | 廊坊 | 广阳供电中心 | 采四营业站 | 广阳城区 | 城区 | 电网_万庄领航城4号变压器 | 400
235 | 廊坊 | 广阳供电中心 | 采四营业站 | 广阳城区 | 城区 | 电网_万庄领航城6号变压器 | 400
236 | 廊坊 | 广阳供电中心 | 采四营业站 | 广阳城区 | 城区 | 电网_万庄领航城7号变压器 | 400
237 | 廊坊 | 广阳供电中心 | 采四营业站 | 广阳城区 | 城区 | 电网_万庄领航城8号变压器 | 400
238 | 廊坊 | 广阳供电中心 | 采四营业站 | 广阳城区 | 城区 | 电网_万庄领航城10号变压器 | 400
239 | 廊坊 | 广阳供电中心 | 采四营业站 | 广阳城区 | 城区 | 电网_万庄领航城9号变压器 | 400
240 | 廊坊 | 广阳供电中心 | 采四营业站 | 广阳城区 | 城区 | 电网_万庄领航城11号变压器 | 400
241 | 廊坊 | 广阳供电中心 | 采四营业站 | 广阳城区 | 城区 | 电网_万庄领航城12号变压器 | 400
242 | 廊坊 | 广阳供电中心 | 采四营业站 | 广阳城区 | 城区 | 电网_万庄领航城中心1号变压器 | 400
243 | 廊坊 | 广阳供电中心 | 采四营业站 | 广阳城区 | 城区 | 电网_万庄领航城中心2号变压器 | 400
244 | 廊坊 | 广阳供电中心 | 采四营业站 | 广阳城区 | 城区 | 电网_家属楼12区终端型箱变变压器配电变压器 | 252
245 | 廊坊 | 广阳供电中心 | 采四营业站 | 广阳城区 | 城区 | 电网_家属楼安居小区终端型箱变变压器配电变压器 | 252
246 | 廊坊 | 广阳供电中心 | 采四营业站 | 广阳城区 | 城区 | 电网_家属楼25区西区终端箱变变压器配电变压器 | 200
247 | 廊坊 | 广阳供电中心 | 采四营业站 | 广阳城区 | 城区 | 电网_25区东区环网箱变变压器配电变压器 | 252
248 | 廊坊 | 广阳供电中心 | 采四营业站 | 广阳城区 | 城区 | 电网_家属楼25区西区环网箱变变压器配电变压器 | 200
249 | 廊坊 | 广阳供电中心 | 采四营业站 | 广阳城区 | 城区 | 电网_25区东区终端箱变变压器配电变压器 | 252
250 | 廊坊 | 广阳供电中心 | 采四营业站 | 广阳城区 | 城区 | 电网_家属楼7区终端型箱变变压器配电变压器 | 252
251 | 廊坊 | 广阳供电中心 | 采四营业站 | 广阳城区 | 城区 | 电网_家属楼7区环网型箱变变压器配电变压器 | 252
252 | 廊坊 | 广阳供电中心 | 采四营业站 | 广阳城区 | 城区 | 电网_家属楼20区1#终端变压器 | 252
253 | 廊坊 | 广阳供电中心 | 采四营业站 | 广阳城区 | 城区 | 电网_家属楼20区2#终端变压器配电变压器配电变压器 | 252
254 | 廊坊 | 广阳供电中心 | 采四营业站 | 广阳城区 | 城区 | 电网_家属楼20区2#环网变压器配电变压器 | 252
255 | 廊坊 | 广阳供电中心 | 采四营业站 | 广阳城区 | 城区 | 电网_家属楼20区1#环网配电变压器 | 252
256 | 廊坊 | 广阳供电中心 | 采四营业站 | 广阳城区 | 城区 | 电网_家属楼16区环网箱变变压器配电变压器 | 252
257 | 廊坊 | 广阳供电中心 | 采四营业站 | 广阳城区 | 城区 | 电网_九区终端箱变变压器配电变压器 | 200
258 | 廊坊 | 广阳供电中心 | 采四营业站 | 广阳城区 | 城区 | 电网_九区环网箱变变压器配电变压器 | 200
259 | 廊坊 | 广阳供电中心 | 采四营业站 | 广阳城区 | 城区 | 电网_家属楼16区终端箱变变压器配电变压器 | 252
260 | 廊坊 | 广阳供电中心 | 采四营业站 | 广阳城区 | 城区 | 电网_先锋小区终端型箱变变压器配电变压器 | 252
261 | 廊坊 | 广阳供电中心 | 采四营业站 | 广阳城区 | 城区 | 电网_采四小区44#环网箱变变压器配电变压器 | 252
262 | 廊坊 | 广阳供电中心 | 采四营业站 | 广阳城区 | 城区 | 电网_广阳采四32#楼变压器配电变压器 | 252
263 | 廊坊 | 广阳供电中心 | 采四营业站 | 广阳城区 | 城区 | 电网_万福南区配电变压器 | 126
264 | 廊坊 | 广阳供电中心 | 采四营业站 | 广阳城区 | 城区 | 电网_万福北区配电变压器 | 252
265 | 廊坊 | 广阳供电中心 | 采四营业站 | 广阳城区 | 城区 | 电网_北幼儿园终端箱变变压器配电变压器 | 252
266 | 廊坊 | 广阳供电中心 | 采四营业站 | 广阳城区 | 城区 | 电网_北幼儿园环网箱变变压器配电变压器 | 252
267 | 廊坊 | 广阳供电中心 | 采四营业站 | 广阳城区 | 城区 | 电网_南幼儿园终端箱变变压器配电变压器 | 200
268 | 廊坊 | 广阳供电中心 | 采四营业站 | 广阳城区 | 城区 | 电网_南幼儿园环网箱变变压器配电变压器 | 200
269 | 廊坊 | 广阳供电中心 | 采四营业站 | 广阳城区 | 城区 | 电网_采四作业大队终端箱变出线配电变压器 | 252
270 | 廊坊 | 广阳供电中心 | 采四营业站 | 广阳城区 | 城区 | 电网_采四作业大队环网箱式变配电变压器 | 252
271 | 廊坊 | 广阳供电中心 | 采四营业站 | 广阳城区 | 城区 | 万康15区配电变压器 | 252
272 | 廊坊 | 广阳供电中心 | 采四营业站 | 广阳城区 | 城区 | 电网_万春园东区配电变压器 | 200
273 | 廊坊 | 广阳供电中心 | 采四营业站 | 广阳城区 | 城区 | 电网_华兴综合服务处17区配电变压器2 | 200
274 | 廊坊 | 广阳供电中心 | 采四营业站 | 广阳城区 | 城区 | 电网_华兴综合服务处17区配电变压器 | 200
275 | 廊坊 | 广阳供电中心 | 采四营业站 | 广阳城区 | 城区 | 电网_家属楼小区6区配电室高压出线间隔1配电变压器 | 252
276 | 廊坊 | 广阳供电中心 | 采四营业站 | 广阳城区 | 城区 | 电网_家属楼小区6区配电室高压出线间隔2配电变压器 | 252
277 | 廊坊 | 广阳供电中心 | 吉祥营业站 | 广阳城区 | 城区 | 电网_六中后供销社宿舍台区柱上变压器 | 160
278 | 廊坊 | 广阳供电中心 | 吉祥营业站 | 广阳城区 | 城区 | 电网_梅花公寓1新变压器配电变压器 | 320
279 | 廊坊 | 广阳供电中心 | 吉祥营业站 | 广阳城区 | 城区 | 电网_宝石花苑1#箱变配电变压器 | 500
280 | 廊坊 | 广阳供电中心 | 吉祥营业站 | 广阳城区 | 城区 | 电网_出线间隔配电变压器 | 500
281 | 廊坊 | 广阳供电中心 | 吉祥营业站 | 广阳城区 | 城区 | 电网_广阳玉兰花园分配电室2#变 | 320
282 | 廊坊 | 广阳供电中心 | 吉祥营业站 | 广阳城区 | 城区 | 电网_广阳玉兰花园中心配电室2#变 | 320
283 | 廊坊 | 广阳供电中心 | 吉祥营业站 | 广阳城区 | 城区 | 电网_广阳玉兰花园分配电室1#变 | 320
284 | 廊坊 | 广阳供电中心 | 吉祥营业站 | 广阳城区 | 城区 | 电网_广阳玉兰花园中心配电室1#变 | 320
285 | 廊坊 | 广阳供电中心 | 吉祥营业站 | 广阳城区 | 城区 | 电网_恒庆公寓新增（2023.5.31）变 | 200
286 | 廊坊 | 广阳供电中心 | 吉祥营业站 | 广阳城区 | 城区 | 电网_物价局宿舍 | 160
287 | 廊坊 | 广阳供电中心 | 吉祥营业站 | 广阳城区 | 城区 | 电网_房管局 | 126
288 | 廊坊 | 广阳供电中心 | 吉祥营业站 | 广阳城区 | 城区 | 电网_棉纺一厂 | 126
289 | 廊坊 | 广阳供电中心 | 吉祥营业站 | 广阳城区 | 城区 | 电网_科委 | 200
290 | 廊坊 | 广阳供电中心 | 吉祥营业站 | 广阳城区 | 城区 | 电网_检察院柱上变压器 | 100
291 | 廊坊 | 广阳供电中心 | 吉祥营业站 | 广阳城区 | 城区 | 电网_颖丽平房 | 100
292 | 廊坊 | 广阳供电中心 | 吉祥营业站 | 广阳城区 | 城区 | 电网_六中 | 126
293 | 廊坊 | 广阳供电中心 | 吉祥营业站 | 广阳城区 | 城区 | 电网_养路稽征站间隔配电变压器 | 80
294 | 廊坊 | 广阳供电中心 | 吉祥营业站 | 广阳城区 | 城区 | 电网_粮食局公用变 | 200
295 | 廊坊 | 广阳供电中心 | 吉祥营业站 | 广阳城区 | 城区 | 电网_卫校宿舍配电变压器 | 252
296 | 廊坊 | 广阳供电中心 | 吉祥营业站 | 广阳城区 | 城区 | 电网_二建公用变配电变压器 | 200
297 | 廊坊 | 广阳供电中心 | 吉祥营业站 | 广阳城区 | 城区 | 电网_物价局箱变配电变压器 | 252
298 | 廊坊 | 广阳供电中心 | 吉祥营业站 | 广阳城区 | 城区 | 交警公用配电变压器 | 200
299 | 廊坊 | 广阳供电中心 | 吉祥营业站 | 广阳城区 | 城区 | 工具厂公用变 | 80
300 | 廊坊 | 广阳供电中心 | 吉祥营业站 | 广阳城区 | 城区 | 电网_春阳路南 | 100
301 | 廊坊 | 广阳供电中心 | 吉祥营业站 | 广阳城区 | 城区 | 电网_颖丽花园 | 100
302 | 廊坊 | 广阳供电中心 | 吉祥营业站 | 广阳城区 | 城区 | 华夏农林 | 126
303 | 廊坊 | 广阳供电中心 | 吉祥营业站 | 广阳城区 | 城区 | 电网_新世界1#变母线间隔配电变压器 | 320
304 | 廊坊 | 广阳供电中心 | 吉祥营业站 | 广阳城区 | 城区 | 电网_新世界2#变母线间隔配电变压器 | 320
305 | 廊坊 | 广阳供电中心 | 吉祥营业站 | 广阳城区 | 城区 | 电网_荣盛华府2#变压器 | 400
306 | 廊坊 | 广阳供电中心 | 吉祥营业站 | 广阳城区 | 城区 | 电网_荣盛华府3#变压器 | 400
307 | 廊坊 | 广阳供电中心 | 吉祥营业站 | 广阳城区 | 城区 | 电网_建国道供销社宿舍变台改造 | 160
308 | 廊坊 | 广阳供电中心 | 吉祥营业站 | 广阳城区 | 城区 | 电网_梅园里小区变压器 | 80
309 | 廊坊 | 广阳供电中心 | 吉祥营业站 | 广阳城区 | 城区 | 电网_永建路交警支队宿舍柱上变压器 | 160
310 | 廊坊 | 广阳供电中心 | 吉祥营业站 | 广阳城区 | 城区 | 电网_人民保险公司宿舍箱变变压器 | 160
311 | 廊坊 | 广阳供电中心 | 吉祥营业站 | 广阳城区 | 城区 | 电网_六中后供销社宿舍柱上400kva2号变 | 160
312 | 廊坊 | 广阳供电中心 | 吉祥营业站 | 广阳城区 | 城区 | 电网_金银湾2号变压器 | 320
313 | 廊坊 | 广阳供电中心 | 吉祥营业站 | 广阳城区 | 城区 | 电网_建国里新增变压器 | 160
314 | 廊坊 | 广阳供电中心 | 吉祥营业站 | 广阳城区 | 城区 | 电网_统计局一号变压器间隔配电变压器 | 200
315 | 廊坊 | 广阳供电中心 | 吉祥营业站 | 广阳城区 | 城区 | 电网_统计局二号变压器间隔配电变压器 | 200
316 | 廊坊 | 广阳供电中心 | 吉祥营业站 | 广阳城区 | 城区 | 电网_周各庄台区：安次供电部2022323出线间隔配电变压器 | 160
317 | 廊坊 | 广阳供电中心 | 吉祥营业站 | 广阳城区 | 城区 | 电网_凤河公寓（630KVA)变压器新配电变压器 | 252
318 | 廊坊 | 广阳供电中心 | 吉祥营业站 | 广阳城区 | 城区 | 电网_春阳路（南）变压器新配电变压器 | 200
319 | 廊坊 | 广阳供电中心 | 吉祥营业站 | 广阳城区 | 城区 | 中房产周转楼变压器新配电变压器 | 200
320 | 廊坊 | 广阳供电中心 | 吉祥营业站 | 广阳城区 | 城区 | 电网_芳泽园箱变变压器新配电变压器 | 200
321 | 廊坊 | 广阳供电中心 | 吉祥营业站 | 广阳城区 | 城区 | 电网_天圆房地产(新民小区A南）变压器新配电变压器 | 200
322 | 廊坊 | 广阳供电中心 | 吉祥营业站 | 广阳城区 | 城区 | 电网_天圆2#公用箱变压器新配电变压器 | 200
323 | 廊坊 | 广阳供电中心 | 吉祥营业站 | 广阳城区 | 城区 | 电网_金光道农行公用变压器新配电变压器 | 200
324 | 廊坊 | 广阳供电中心 | 吉祥营业站 | 广阳城区 | 城区 | 电网_董村2026238变压器新配电变压器 | 200
325 | 廊坊 | 广阳供电中心 | 吉祥营业站 | 广阳城区 | 城区 | 电网_廊坊市恒基房地产开发有限公司变压器新配电变压器 | 252
326 | 廊坊 | 广阳供电中心 | 吉祥营业站 | 广阳城区 | 城区 | 电网_恒基惜缘小区1新变压器配电变压器 | 200
327 | 廊坊 | 广阳供电中心 | 吉祥营业站 | 广阳城区 | 城区 | 电网_梅花公寓2新变压器配电变压器 | 200
328 | 廊坊 | 广阳供电中心 | 吉祥营业站 | 广阳城区 | 城区 | 电网_望景广场2新变压器配电变压器 | 200
329 | 廊坊 | 广阳供电中心 | 吉祥营业站 | 广阳城区 | 城区 | 电网_望景广场1新变压器配电变压器 | 200
330 | 廊坊 | 广阳供电中心 | 吉祥营业站 | 广阳城区 | 城区 | 电网_廊坊市天圆房地产开发有限公司1#变压器新配电变压器 | 200
331 | 廊坊 | 广阳供电中心 | 吉祥营业站 | 广阳城区 | 城区 | 电网_廊坊市天圆房地产开发有限公司2#变压器新配电变压器 | 200
332 | 廊坊 | 广阳供电中心 | 吉祥营业站 | 广阳城区 | 城区 | 电网_宝石花苑2#箱变配电变压器 | 500
333 | 廊坊 | 广阳供电中心 | 吉祥营业站 | 广阳城区 | 城区 | 电网_春阳路北 | 160
334 | 廊坊 | 广阳供电中心 | 吉祥营业站 | 广阳城区 | 城区 | 电网_金光小区配电变压器 | 126
335 | 廊坊 | 广阳供电中心 | 吉祥营业站 | 广阳城区 | 城区 | 电网_河北省廊坊市广阳区车管中心充电站配电变压器 | 252
336 | 廊坊 | 广阳供电中心 | 吉祥营业站 | 广阳城区 | 城区 | 电网_燕丰园小区变压器间隔配电变压器 | 252
337 | 廊坊 | 广阳供电中心 | 吉祥营业站 | 广阳城区 | 城区 | 电网_盛景小区2号分配电室1号变压器 | 400
338 | 廊坊 | 广阳供电中心 | 吉祥营业站 | 广阳城区 | 城区 | 电网_盛景小区2号分配电室2号变压器 | 400
339 | 廊坊 | 广阳供电中心 | 吉祥营业站 | 广阳城区 | 城区 | 电网_盛景小区1号分配电室2号变压器 | 400
340 | 廊坊 | 广阳供电中心 | 吉祥营业站 | 广阳城区 | 城区 | 电网_盛景小区1号分配电室1号变压器 | 400
341 | 廊坊 | 广阳供电中心 | 吉祥营业站 | 广阳城区 | 城区 | 电网_中心配电室2号变压器 | 400
342 | 廊坊 | 广阳供电中心 | 吉祥营业站 | 广阳城区 | 城区 | 电网_中心配电室1号变压器 | 400
343 | 廊坊 | 广阳供电中心 | 吉祥营业站 | 广阳城区 | 城区 | 电网_广阳二水厂宿舍出线间隔配电变压器 | 80
344 | 廊坊 | 广阳供电中心 | 吉祥营业站 | 广阳城区 | 城区 | 电网_永建路东新里变压器 | 160
345 | 廊坊 | 广阳供电中心 | 吉祥营业站 | 广阳城区 | 城区 | 电网_盛泽花语馨苑2出线间隔配电变压器 | 320
346 | 廊坊 | 广阳供电中心 | 吉祥营业站 | 广阳城区 | 城区 | 电网_盛泽花语馨苑出线间隔配电变压器 | 400
347 | 廊坊 | 广阳供电中心 | 吉祥营业站 | 广阳城区 | 城区 | 电网_广阳昶友房地产（尚都公馆居民）1#出线配电变压器 | 400
348 | 廊坊 | 广阳供电中心 | 吉祥营业站 | 广阳城区 | 城区 | 电网_富兴里增容变压器配电变压器 | 160
349 | 廊坊 | 广阳供电中心 | 吉祥营业站 | 广阳城区 | 城区 | 电网_广阳万众里终端变压器配电变压器 | 252
350 | 廊坊 | 广阳供电中心 | 吉祥营业站 | 广阳城区 | 城区 | 电网_广阳万众里环网变压器配电变压器 | 252
351 | 廊坊 | 广阳供电中心 | 吉祥营业站 | 广阳城区 | 城区 | 电网_维多利亚分变电所211配电变压器 | 400
352 | 廊坊 | 广阳供电中心 | 吉祥营业站 | 广阳城区 | 城区 | 电网_维多利亚分变电所221配电变压器 | 400
353 | 廊坊 | 广阳供电中心 | 吉祥营业站 | 广阳城区 | 城区 | 电网_建宏小区新建2#箱变配电变压器 | 252
354 | 廊坊 | 广阳供电中心 | 吉祥营业站 | 广阳城区 | 城区 | 电网_建宏小区新建1#箱变配电变压器 | 252
355 | 廊坊 | 广阳供电中心 | 吉祥营业站 | 广阳城区 | 城区 | 电网_广阳凤河公寓配电变压器 | 100
356 | 廊坊 | 广阳供电中心 | 吉祥营业站 | 广阳城区 | 城区 | 电网_广阳凯悦嘉园1#分配电室1#变 | 500
357 | 廊坊 | 广阳供电中心 | 吉祥营业站 | 广阳城区 | 城区 | 电网_广阳凯悦嘉园1#分配电室2#变 | 500
358 | 廊坊 | 广阳供电中心 | 吉祥营业站 | 广阳城区 | 城区 | 电网_广阳凯悦嘉园中心配电室2#变 | 500
359 | 廊坊 | 广阳供电中心 | 吉祥营业站 | 广阳城区 | 城区 | 电网_广阳凯悦嘉园中心配电室1#变 | 500
360 | 廊坊 | 广阳供电中心 | 吉祥营业站 | 广阳城区 | 城区 | 电网_广阳凯悦嘉园2#分配电室1#变 | 500
361 | 廊坊 | 广阳供电中心 | 吉祥营业站 | 广阳城区 | 城区 | 电网_广阳凯悦嘉园2#分配电室2#变 | 500
362 | 廊坊 | 广阳供电中心 | 吉祥营业站 | 广阳城区 | 城区 | 电网_广阳外贸粮油宿舍变压器配电变压器 | 160
363 | 廊坊 | 广阳供电中心 | 吉祥营业站 | 广阳城区 | 城区 | 电网_中糖华洋小区柱上变 | 64
364 | 廊坊 | 广阳供电中心 | 吉祥营业站 | 广阳城区 | 城区 | 电网_广阳安全局宿舍配电变压器 | 200
365 | 廊坊 | 广阳供电中心 | 吉祥营业站 | 广阳城区 | 城区 | 粮食局宿舍配电变压器（广阳） | 252
366 | 廊坊 | 广阳供电中心 | 吉祥营业站 | 广阳城区 | 城区 | 电网_广阳区公安局宿舍变压器 | 160
367 | 廊坊 | 广阳供电中心 | 吉祥营业站 | 广阳城区 | 城区 | 电网_花语馨苑3号变 | 320
368 | 廊坊 | 广阳供电中心 | 吉祥营业站 | 广阳城区 | 城区 | 电网_花语馨苑4号变 | 320
369 | 廊坊 | 广阳供电中心 | 吉祥营业站 | 广阳城区 | 城区 | 董村公用 | 118
370 | 廊坊 | 广阳供电中心 | 吉祥营业站 | 广阳城区 | 城区 | 电网_新开路办事处公用变 | 66.75
371 | 廊坊 | 广阳供电中心 | 吉祥营业站 | 广阳城区 | 城区 | 电网_城建供销楼公用配电变压器 | 164
372 | 廊坊 | 广阳供电中心 | 吉祥营业站 | 广阳城区 | 城区 | 电网_董村台区2026371出线间隔配电变压器 | 160
373 | 廊坊 | 广阳供电中心 | 吉祥营业站 | 广阳城区 | 城区 | 电网_董村26户增容（广阳） | 156
374 | 廊坊 | 广阳供电中心 | 解放营业站 | 广阳城区 | 城区 | 电网_东安东南配电变压器 | 200
375 | 廊坊 | 广阳供电中心 | 解放营业站 | 广阳城区 | 城区 | 电网_区群艺馆 | 102.5
376 | 廊坊 | 广阳供电中心 | 解放营业站 | 广阳城区 | 城区 | 天泰人和小区（新增）2#变压器配电变压器 | 252
377 | 廊坊 | 广阳供电中心 | 解放营业站 | 广阳城区 | 城区 | 电网_长安东 | 100
378 | 廊坊 | 广阳供电中心 | 解放营业站 | 广阳城区 | 城区 | 电网_北旺许各庄村西南987（051）柱上变压器 | 40
379 | 廊坊 | 广阳供电中心 | 解放营业站 | 广阳城区 | 城区 | 电网_北旺许各庄村西南107（093）柱上变压器 | 126
380 | 廊坊 | 广阳供电中心 | 解放营业站 | 广阳城区 | 城区 | 电网_同安里 | 126
381 | 廊坊 | 广阳供电中心 | 解放营业站 | 广阳城区 | 城区 | 电网_二招 | 126
382 | 廊坊 | 广阳供电中心 | 解放营业站 | 广阳城区 | 城区 | 电网_长安西 | 126
383 | 廊坊 | 广阳供电中心 | 解放营业站 | 广阳城区 | 城区 | 电网_223回收站路新兰胡同 | 160
384 | 廊坊 | 广阳供电中心 | 解放营业站 | 广阳城区 | 城区 | 电网_物资广场 | 126
385 | 廊坊 | 广阳供电中心 | 解放营业站 | 广阳城区 | 城区 | 电网_王寨-吉祥1402761861（0069）柱上变 | 100
386 | 廊坊 | 广阳供电中心 | 解放营业站 | 广阳城区 | 城区 | 电网_区公安局 | 126
387 | 廊坊 | 广阳供电中心 | 解放营业站 | 广阳城区 | 城区 | 电网_223回收站路冷冻厂公用 | 100
388 | 廊坊 | 广阳供电中心 | 解放营业站 | 广阳城区 | 城区 | 东安中配电变压器 | 252
389 | 廊坊 | 广阳供电中心 | 解放营业站 | 广阳城区 | 城区 | 电网_东安东北配电变压器 | 252
390 | 廊坊 | 广阳供电中心 | 解放营业站 | 广阳城区 | 城区 | 居阳里箱变变压器 | 200
391 | 廊坊 | 广阳供电中心 | 解放营业站 | 广阳城区 | 城区 | 外贸仓库箱变变压器 | 160
392 | 廊坊 | 广阳供电中心 | 解放营业站 | 广阳城区 | 城区 | 电网_清河小区配电变压器 | 126
393 | 廊坊 | 广阳供电中心 | 解放营业站 | 广阳城区 | 城区 | 电网_陵园 | 126
394 | 廊坊 | 广阳供电中心 | 解放营业站 | 广阳城区 | 城区 | 电网_抗战楼 | 126
395 | 廊坊 | 广阳供电中心 | 解放营业站 | 广阳城区 | 城区 | 电网_北旺许各庄村东915（029）柱上变压器 | 126
396 | 廊坊 | 广阳供电中心 | 解放营业站 | 广阳城区 | 城区 | 电网_北旺许各庄村北269（138）柱上变压器 | 80
397 | 廊坊 | 广阳供电中心 | 解放营业站 | 广阳城区 | 城区 | 电网_老六区配电变压器 | 400
398 | 廊坊 | 广阳供电中心 | 解放营业站 | 广阳城区 | 城区 | 电网_天泰人和1#箱变出线间隔配电变压器 | 160
399 | 廊坊 | 广阳供电中心 | 解放营业站 | 广阳城区 | 城区 | 电网_天泰人和2#箱变出线间隔配电变压器 | 160
400 | 廊坊 | 广阳供电中心 | 解放营业站 | 广阳城区 | 城区 | 电网_未来城1#箱式变电站出线配电变压器 | 252
401 | 廊坊 | 广阳供电中心 | 解放营业站 | 广阳城区 | 城区 | 电网_未来城出线间隔配电变压器 | 160
402 | 廊坊 | 广阳供电中心 | 解放营业站 | 广阳城区 | 城区 | 电网_世锦名城中心配电室213变压器 | 320
403 | 廊坊 | 广阳供电中心 | 解放营业站 | 广阳城区 | 城区 | 电网_世锦名城中心配电室223配电变压器 | 320
404 | 廊坊 | 广阳供电中心 | 解放营业站 | 广阳城区 | 城区 | 电网_世锦名城分配电室211配电变压器 | 320
405 | 廊坊 | 广阳供电中心 | 解放营业站 | 广阳城区 | 城区 | 电网_世锦名城分配电室221配电变压器 | 320
406 | 廊坊 | 广阳供电中心 | 解放营业站 | 广阳城区 | 城区 | 电网_津元里箱式变电站配电变压器 | 160
407 | 廊坊 | 广阳供电中心 | 解放营业站 | 广阳城区 | 城区 | 电网_安装公司宿舍变压器 | 252
408 | 廊坊 | 广阳供电中心 | 解放营业站 | 广阳城区 | 城区 | 新兴里平房箱变变压器 | 80
409 | 廊坊 | 广阳供电中心 | 解放营业站 | 广阳城区 | 城区 | 光明东里小区箱变变压器 | 252
410 | 廊坊 | 广阳供电中心 | 解放营业站 | 广阳城区 | 城区 | 平旺里小区箱变变压器 | 160
411 | 廊坊 | 广阳供电中心 | 解放营业站 | 广阳城区 | 城区 | 电网_新光里小区箱变变压器 | 160
412 | 廊坊 | 广阳供电中心 | 解放营业站 | 广阳城区 | 城区 | 电网_市政宿舍楼箱变变压器 | 160
413 | 廊坊 | 广阳供电中心 | 解放营业站 | 广阳城区 | 城区 | 电网_荣华里石油供销宿舍变压器新配电变压器 | 200
414 | 廊坊 | 广阳供电中心 | 解放营业站 | 广阳城区 | 城区 | 电网_益民道生产资料综合楼变压器新配电变压器 | 200
415 | 廊坊 | 广阳供电中心 | 解放营业站 | 广阳城区 | 城区 | 馨平公寓箱变变压器 | 200
416 | 廊坊 | 广阳供电中心 | 解放营业站 | 广阳城区 | 城区 | 电网_兴盛小区公用变压器新配电变压器 | 200
417 | 廊坊 | 广阳供电中心 | 解放营业站 | 广阳城区 | 城区 | 电网_博泰公寓台区变压器新配电变压器 | 200
418 | 廊坊 | 广阳供电中心 | 解放营业站 | 广阳城区 | 城区 | 电网_博泰公寓(630KVA)变压器新配电变压器 | 200
419 | 廊坊 | 广阳供电中心 | 解放营业站 | 广阳城区 | 城区 | 锦瑞尚城小区2#变压器 | 200
420 | 廊坊 | 广阳供电中心 | 解放营业站 | 广阳城区 | 城区 | 锦瑞尚城小区1#变压器 | 200
421 | 廊坊 | 广阳供电中心 | 解放营业站 | 广阳城区 | 城区 | 天泰人和小区（新增）1#变压器配电变压器 | 252
422 | 廊坊 | 广阳供电中心 | 解放营业站 | 广阳城区 | 城区 | 天泰人和小区（新增）3#变压器配电变压器 | 200
423 | 廊坊 | 广阳供电中心 | 解放营业站 | 广阳城区 | 城区 | 电网_馨馨家园小区1#变压器新配电变压器 | 200
424 | 廊坊 | 广阳供电中心 | 解放营业站 | 广阳城区 | 城区 | 电网_馨馨家园小区2#变压器新配电变压器 | 200
425 | 廊坊 | 广阳供电中心 | 解放营业站 | 广阳城区 | 城区 | 华元和庭1#变压器配电变压器 | 500
426 | 廊坊 | 广阳供电中心 | 解放营业站 | 广阳城区 | 城区 | 电网_和平郡府1#配电变压器 | 400
427 | 廊坊 | 广阳供电中心 | 解放营业站 | 广阳城区 | 城区 | 电网_和平郡府2#配电变压器 | 400
428 | 廊坊 | 广阳供电中心 | 解放营业站 | 广阳城区 | 城区 | 电网_河北省廊坊市广阳区电动车市场充电站配电变压器 | 252
429 | 廊坊 | 广阳供电中心 | 解放营业站 | 广阳城区 | 城区 | 电网_河北省廊坊市广阳区顺安道充电站配电变压器 | 252
430 | 廊坊 | 广阳供电中心 | 解放营业站 | 广阳城区 | 城区 | 电网_东安西北配电变压器 | 252
431 | 廊坊 | 广阳供电中心 | 解放营业站 | 广阳城区 | 城区 | 电网_农标普瑞纳（廊坊）饲料有限公司出线间隔配电变压器 | 20
432 | 廊坊 | 广阳供电中心 | 解放营业站 | 广阳城区 | 城区 | 电网_管道局四区221出线开关配电变压器 | 500
433 | 廊坊 | 广阳供电中心 | 解放营业站 | 广阳城区 | 城区 | 电网_管道局四区211出线配电变压器 | 500
434 | 廊坊 | 广阳供电中心 | 解放营业站 | 广阳城区 | 城区 | 电网_管道局一区1#配电变压器 | 500
435 | 廊坊 | 广阳供电中心 | 解放营业站 | 广阳城区 | 城区 | 电网_管道局一区2#变压器配电变压器 | 500
436 | 廊坊 | 广阳供电中心 | 解放营业站 | 广阳城区 | 城区 | 东方家园终端变压器 | 252
437 | 廊坊 | 广阳供电中心 | 解放营业站 | 广阳城区 | 城区 | 东方家园环网变压器 | 252
438 | 廊坊 | 广阳供电中心 | 解放营业站 | 广阳城区 | 城区 | 电网_广阳管道三区1#配电变压器 | 400
439 | 廊坊 | 广阳供电中心 | 解放营业站 | 广阳城区 | 城区 | 电网_广阳管道三区2#变压器配电变压器 | 400
440 | 廊坊 | 广阳供电中心 | 解放营业站 | 广阳城区 | 城区 | 电网_管五区1#配电变压器 | 400
441 | 廊坊 | 广阳供电中心 | 解放营业站 | 广阳城区 | 城区 | 电网_管五区2#变压器 | 400
442 | 廊坊 | 广阳供电中心 | 解放营业站 | 广阳城区 | 城区 | 电网_九区西221配电变压器 | 400
443 | 廊坊 | 广阳供电中心 | 解放营业站 | 广阳城区 | 城区 | 电网_九区西211配电变压器 | 400
444 | 廊坊 | 广阳供电中心 | 解放营业站 | 广阳城区 | 城区 | 电网_九区221配电变压器 | 400
445 | 廊坊 | 广阳供电中心 | 解放营业站 | 广阳城区 | 城区 | 电网_九区211配电变压器 | 400
446 | 廊坊 | 广阳供电中心 | 解放营业站 | 广阳城区 | 城区 | 八区国际南环网箱变出线配电变压器 | 252
447 | 廊坊 | 广阳供电中心 | 解放营业站 | 广阳城区 | 城区 | 八区国际北环网箱变出线配电变压器 | 252
448 | 廊坊 | 广阳供电中心 | 解放营业站 | 广阳城区 | 城区 | 电网_八区4#环网箱变配电变压器 | 252
449 | 廊坊 | 广阳供电中心 | 解放营业站 | 广阳城区 | 城区 | 电网_八区3#环网箱变配电变压器 | 252
450 | 廊坊 | 广阳供电中心 | 解放营业站 | 广阳城区 | 城区 | 电网_八区2#环网箱变出线配电变压器 | 252
451 | 廊坊 | 广阳供电中心 | 解放营业站 | 广阳城区 | 城区 | 电网_八区1#环网箱变出线配电变压器 | 252
452 | 廊坊 | 广阳供电中心 | 解放营业站 | 广阳城区 | 城区 | 电网_新六区2#配电变压器 | 320
453 | 廊坊 | 广阳供电中心 | 解放营业站 | 广阳城区 | 城区 | 电网_新六区1#配电变压器 | 320
454 | 廊坊 | 广阳供电中心 | 解放营业站 | 广阳城区 | 城区 | 电网_广阳管道三区3#变配电变压器 | 400
455 | 廊坊 | 广阳供电中心 | 解放营业站 | 广阳城区 | 城区 | 电网_广阳运通家园223间隔2#配电变压器 | 400
456 | 廊坊 | 广阳供电中心 | 解放营业站 | 广阳城区 | 城区 | 电网_运通家园217配电间隔南2号变压器（终端箱变） | 252
457 | 廊坊 | 广阳供电中心 | 解放营业站 | 广阳城区 | 城区 | 电网_运通家园225配电间隔东1号变压器（终端箱变） | 252
458 | 廊坊 | 广阳供电中心 | 解放营业站 | 广阳城区 | 城区 | 电网_广阳运通家园212间隔1#配电变压器 | 252
459 | 廊坊 | 广阳供电中心 | 解放营业站 | 广阳城区 | 城区 | 电网_广阳运通家园213间隔3#配电变压器 | 252
460 | 廊坊 | 广阳供电中心 | 解放营业站 | 广阳城区 | 城区 | 电网_运通家园217配电间隔南2号变压器（环网箱变） | 252
461 | 廊坊 | 广阳供电中心 | 解放营业站 | 广阳城区 | 城区 | 电网_运通家园215配电间隔东2号变压器（环网箱变） | 252
462 | 廊坊 | 广阳供电中心 | 解放营业站 | 广阳城区 | 城区 | 电网_运通家园225配电间隔东1号变压箱（环网箱变） | 252
463 | 廊坊 | 广阳供电中心 | 解放营业站 | 广阳城区 | 城区 | 电网_运通家园227配电间隔南1号变压箱（环网箱变） | 252
464 | 廊坊 | 广阳供电中心 | 解放营业站 | 广阳城区 | 城区 | 电网_运通家园215配电间隔东2号变压器（终端箱变） | 252
465 | 廊坊 | 广阳供电中心 | 解放营业站 | 广阳城区 | 城区 | 电网_运通家园216配电间隔西2号变压器（终端箱变） | 252
466 | 廊坊 | 广阳供电中心 | 解放营业站 | 广阳城区 | 城区 | 电网_运通家园216配电间隔西2号变压器（环网箱变） | 252
467 | 廊坊 | 广阳供电中心 | 解放营业站 | 广阳城区 | 城区 | 电网_运通家园226配电间隔西1号变压器（终端箱变） | 252
468 | 廊坊 | 广阳供电中心 | 解放营业站 | 广阳城区 | 城区 | 电网_运通家园227配电间隔南1号变压器（终端箱变） | 252
469 | 廊坊 | 广阳供电中心 | 解放营业站 | 广阳城区 | 城区 | 电网_运通家园226配电间隔西1号变压箱（环网箱变） | 252
470 | 廊坊 | 广阳供电中心 | 解放营业站 | 广阳城区 | 城区 | 新明里小区箱变变压器 | 200
471 | 廊坊 | 广阳供电中心 | 解放营业站 | 广阳城区 | 城区 | 电网_广阳紫悦府小区2#变 | 320
472 | 廊坊 | 广阳供电中心 | 解放营业站 | 广阳城区 | 城区 | 电网_广阳紫悦府小区1#变 | 320
473 | 廊坊 | 广阳供电中心 | 解放营业站 | 广阳城区 | 城区 | 华阳小区箱变变压器 | 0
474 | 廊坊 | 广阳供电中心 | 解放营业站 | 广阳城区 | 城区 | 电网_广阳移动宿舍变压器配电变压器 | 252
475 | 廊坊 | 广阳供电中心 | 解放营业站 | 广阳城区 | 城区 | 电网_广阳群乐里变压器配电变压器 | 160
476 | 廊坊 | 广阳供电中心 | 解放营业站 | 广阳城区 | 城区 | 电网_广阳七区2#配电变压器 | 400
477 | 廊坊 | 广阳供电中心 | 解放营业站 | 广阳城区 | 城区 | 电网_广阳七区1#配电变压器 | 400
478 | 廊坊 | 广阳供电中心 | 解放营业站 | 广阳城区 | 城区 | 电网_广阳管道局一区4#箱变配电变压器 | 252
479 | 廊坊 | 广阳供电中心 | 解放营业站 | 广阳城区 | 城区 | 电网_广阳管道局一区2#箱变配电变压器 | 252
480 | 廊坊 | 广阳供电中心 | 解放营业站 | 广阳城区 | 城区 | 电网_广阳管道局一区3#箱变配电变压器 | 252
481 | 廊坊 | 广阳供电中心 | 解放营业站 | 广阳城区 | 城区 | 电网_广阳管道局一区1#箱变配电变压器 | 252
482 | 廊坊 | 广阳供电中心 | 解放营业站 | 广阳城区 | 城区 | 管道九区康乐花园配电变压器 | 252
483 | 廊坊 | 广阳供电中心 | 解放营业站 | 广阳城区 | 城区 | 电网_康城瑞府2号分配电室211间隔配电变压器 | 320
484 | 廊坊 | 广阳供电中心 | 解放营业站 | 广阳城区 | 城区 | 电网_康城瑞府2号分配电室221间隔配电变压器 | 320
485 | 廊坊 | 广阳供电中心 | 解放营业站 | 广阳城区 | 城区 | 电网_康城瑞府1号分配电室211间隔配电变压器 | 320
486 | 廊坊 | 广阳供电中心 | 解放营业站 | 广阳城区 | 城区 | 电网_康城瑞府1号分配电室221间隔配电变压器 | 320
487 | 廊坊 | 广阳供电中心 | 解放营业站 | 广阳城区 | 城区 | 电网_康城瑞府小区中心配电室211间隔配电变压器 | 320
488 | 廊坊 | 广阳供电中心 | 解放营业站 | 广阳城区 | 城区 | 电网_康城瑞府小区中心配电室221间隔配电变压器 | 320
489 | 廊坊 | 广阳供电中心 | 解放营业站 | 广阳城区 | 城区 | 电网_君正花园分配电室4#变 | 320
490 | 廊坊 | 广阳供电中心 | 解放营业站 | 广阳城区 | 城区 | 电网_君正花园中心配电室2#变 | 400
491 | 廊坊 | 广阳供电中心 | 解放营业站 | 广阳城区 | 城区 | 电网_君正花园中心配电室1#变 | 400
492 | 廊坊 | 广阳供电中心 | 解放营业站 | 广阳城区 | 城区 | 君正花园分配电室3#变 | 320
493 | 廊坊 | 广阳供电中心 | 解放营业站 | 广阳城区 | 城区 | 电网_紫云轩小区4#箱变配电变压器 | 252
494 | 廊坊 | 广阳供电中心 | 解放营业站 | 广阳城区 | 城区 | 电网_紫云轩小区1#箱变配电变压器 | 252
495 | 廊坊 | 广阳供电中心 | 解放营业站 | 广阳城区 | 城区 | 电网_紫云轩小区2#箱变配电变压器 | 252
496 | 廊坊 | 广阳供电中心 | 解放营业站 | 广阳城区 | 城区 | 电网_紫云轩小区3#箱变配电变压器 | 252
497 | 廊坊 | 广阳供电中心 | 九州镇供电所 | 九州镇 | 九州一村 | 电网_九州一村台区（0108）新增变压器 | 157
498 | 廊坊 | 广阳供电中心 | 九州镇供电所 | 九州镇 | 九州一村 | 电网_旧州一村综合台区 | 123.5
499 | 廊坊 | 广阳供电中心 | 九州镇供电所 | 九州镇 | 穆庄水 | 电网_穆庄水 | 56.1
500 | 廊坊 | 广阳供电中心 | 九州镇供电所 | 九州镇 | 南汉 | 电网_旧州南汉新增综合台区 | 71
501 | 廊坊 | 广阳供电中心 | 九州镇供电所 | 九州镇 | 南汉村东 | 电网_南汉村东台区公用变 | 107.465
502 | 廊坊 | 广阳供电中心 | 九州镇供电所 | 九州镇 | 炊庄综 | 电网_炊庄综 | 81
503 | 廊坊 | 广阳供电中心 | 九州镇供电所 | 九州镇 | 南汉村 | 电网_南汉村东口新增柱上变压器 | 187.63
504 | 廊坊 | 广阳供电中心 | 九州镇供电所 | 九州镇 | 东冯务 | 东冯务2023新增综合 | 10
505 | 廊坊 | 广阳供电中心 | 九州镇供电所 | 九州镇 | 南汉 | 电网_南汉西台区公用变 | 8
506 | 廊坊 | 广阳供电中心 | 九州镇供电所 | 九州镇 | 东京 | 电网_旧州东京新增柱上综合台区 | 59.5
507 | 廊坊 | 广阳供电中心 | 九州镇供电所 | 九州镇 | 顺南村 | 电网_顺南村旧公用变 | 7
508 | 廊坊 | 广阳供电中心 | 九州镇供电所 | 九州镇 | 南务村 | 电网_南务村40924公用变 | 56.5
509 | 廊坊 | 广阳供电中心 | 九州镇供电所 | 九州镇 | 高辛庄 | 高辛庄综合变新 | 106
510 | 廊坊 | 广阳供电中心 | 九州镇供电所 | 九州镇 | 马家务 | 电网_九州马家务柱上变压器 | 74.5
511 | 廊坊 | 广阳供电中心 | 九州镇供电所 | 九州镇 | 南常道 | 南常道台区新增柱上变压器 | 1.96
512 | 廊坊 | 广阳供电中心 | 九州镇供电所 | 九州镇 | 南常道 | 南常道综 | 58.31
513 | 廊坊 | 广阳供电中心 | 九州镇供电所 | 九州镇 | 北常道 | 电网_北常道公用变 | 10.6
514 | 廊坊 | 广阳供电中心 | 九州镇供电所 | 九州镇 | 刚营综 | 电网_刚营综 | 6.65
515 | 廊坊 | 广阳供电中心 | 九州镇供电所 | 九州镇 | 炊庄 | 炊庄20231010新增变压器 | 125.5
516 | 廊坊 | 广阳供电中心 | 九州镇供电所 | 九州镇 | 卜营 | 电网_卜营综合 | 141.97
517 | 廊坊 | 广阳供电中心 | 九州镇供电所 | 九州镇 | 炊庄 | 电网_炊庄新增 | 25
518 | 廊坊 | 广阳供电中心 | 九州镇供电所 | 九州镇 | 东冯务 | 电网_九州东冯务新增柱上变压器 | 16
519 | 廊坊 | 广阳供电中心 | 九州镇供电所 | 九州镇 | 南务西 | 电网_广阳九州南务西台区柱上变压器 | 4.5
520 | 廊坊 | 广阳供电中心 | 九州镇供电所 | 九州镇 | 四大 | 电网_四大综 | 42.6
521 | 廊坊 | 广阳供电中心 | 九州镇供电所 | 九州镇 | 西庄子 | 电网_西庄子综 | 89.52
522 | 廊坊 | 广阳供电中心 | 九州镇供电所 | 九州镇 | 西冯务 | 电网_西冯务综 | 66.9
523 | 廊坊 | 广阳供电中心 | 九州镇供电所 | 九州镇 | 东京 | 九州东京综合315 | 16
524 | 廊坊 | 广阳供电中心 | 九州镇供电所 | 九州镇 | 南务村 | 电网_南务村40925公用变 | 46.5
525 | 廊坊 | 广阳供电中心 | 九州镇供电所 | 九州镇 | 南务村 | 电网_南务村40926公用变 | 20.5
526 | 廊坊 | 广阳供电中心 | 九州镇供电所 | 九州镇 | 兴隆庄 | 电网_兴隆庄综 | 48.5025
527 | 廊坊 | 广阳供电中心 | 九州镇供电所 | 九州镇 | 刘官营村 | 电网_旧州刘官营村（0305）综合变压器 | 115
528 | 廊坊 | 广阳供电中心 | 九州镇供电所 | 九州镇 | 北常道村 | 电网_北常道村新增综合 | 0
529 | 廊坊 | 广阳供电中心 | 九州镇供电所 | 九州镇 | 南王力 | 电网_南王力综250新增 | 126
530 | 廊坊 | 广阳供电中心 | 九州镇供电所 | 九州镇 | 垡上 | 电网_垡上2新增变压器 | 126
531 | 廊坊 | 广阳供电中心 | 九州镇供电所 | 九州镇 | 卜营综 | 电网_卜营综 | 51.3
532 | 廊坊 | 广阳供电中心 | 九州镇供电所 | 九州镇 | 南王力 | 电网_南王力综250 | 100
533 | 廊坊 | 广阳供电中心 | 九州镇供电所 | 九州镇 | 富各庄 | 电网_富各庄综200 | 126
534 | 廊坊 | 广阳供电中心 | 九州镇供电所 | 九州镇 | 南务村 | 南务村2023新增综合 | 89
535 | 廊坊 | 广阳供电中心 | 九州镇供电所 | 九州镇 | 小伍龙 | 电网_小伍龙综合315 | 126
536 | 廊坊 | 广阳供电中心 | 九州镇供电所 | 九州镇 | 一大 | 电网_一大综 | 126
537 | 廊坊 | 广阳供电中心 | 九州镇供电所 | 九州镇 | 王码 | 电网_王码综 | 20
538 | 廊坊 | 广阳供电中心 | 九州镇供电所 | 九州镇 | 奶子房 | 电网_奶子房综 | 58
539 | 廊坊 | 广阳供电中心 | 九州镇供电所 | 九州镇 | 顺北 | 电网_顺北第三台柱上变压器 | 155
540 | 廊坊 | 广阳供电中心 | 九州镇供电所 | 九州镇 | 刘关营 | 电网_刘关营综合变 | 89.64
541 | 廊坊 | 广阳供电中心 | 九州镇供电所 | 九州镇 | 东冯务综 | 电网_东冯务综 | 28.5
542 | 廊坊 | 广阳供电中心 | 九州镇供电所 | 九州镇 | 辛房综 | 电网_辛房综 | 126
543 | 廊坊 | 广阳供电中心 | 九州镇供电所 | 九州镇 | 二大 | 电网_二大 | 121
544 | 廊坊 | 广阳供电中心 | 九州镇供电所 | 九州镇 | 南汉村 | 电网_南汉村中台区公用变 | 28.5
545 | 廊坊 | 广阳供电中心 | 九州镇供电所 | 九州镇 | 三大 | 电网_三大综 | 69
546 | 廊坊 | 广阳供电中心 | 九州镇供电所 | 九州镇 | 三大 | 电网_三大综0561 | 126
547 | 廊坊 | 广阳供电中心 | 九州镇供电所 | 九州镇 | 炊庄综合 | 电网_炊庄综合 | 169
548 | 廊坊 | 广阳供电中心 | 九州镇供电所 | 九州镇 | 南王力 | 电网_南王力 | 100
549 | 廊坊 | 广阳供电中心 | 九州镇供电所 | 九州镇 | 垡上 | 电网_垡上2 | 64
550 | 廊坊 | 广阳供电中心 | 九州镇供电所 | 九州镇 | 顺南村 | 电网_顺南村新公用变 | 174
551 | 廊坊 | 广阳供电中心 | 九州镇供电所 | 九州镇 | 穆庄综 | 电网_穆庄综 | 0
552 | 廊坊 | 广阳供电中心 | 九州镇供电所 | 九州镇 | 市场内 | 电网_市场内 | 3.1025
553 | 廊坊 | 广阳供电中心 | 九州镇供电所 | 九州镇 | 奶子房水 | 电网_奶子房水 | 0
554 | 廊坊 | 广阳供电中心 | 九州镇供电所 | 九州镇 | 赵各庄新 | 九州赵各庄新增柱上变压器 | 108.5
555 | 廊坊 | 广阳供电中心 | 九州镇供电所 | 九州镇 | 马务综 | 电网_马务综 | 0
556 | 廊坊 | 广阳供电中心 | 九州镇供电所 | 九州镇 | 西庄子 | 电网_西庄子综合台区变压器 | 71.02
557 | 廊坊 | 广阳供电中心 | 九州镇供电所 | 九州镇 | 辛房村 | 电网_辛房村综合台区变压器 | 126
558 | 廊坊 | 广阳供电中心 | 九州镇供电所 | 九州镇 | 赵各庄南 | 电网_赵各庄南 | 103.0575
559 | 廊坊 | 广阳供电中心 | 九州镇供电所 | 九州镇 | 奶子房村 | 电网_奶子房村新增综合变压器 | 0
560 | 廊坊 | 广阳供电中心 | 九州镇供电所 | 九州镇 | 顺北村 | 电网_顺北村旧公用变 | 101.5
561 | 廊坊 | 广阳供电中心 | 九州镇供电所 | 九州镇 | 九州三村 | 电网_旧州三村综合3台区柱上变压器 | 80
562 | 廊坊 | 广阳供电中心 | 九州镇供电所 | 九州镇 | 一村柱上变 | 电网_九州一村柱上变压器 | 219
563 | 廊坊 | 广阳供电中心 | 九州镇供电所 | 九州镇 | 炊庄 | 电网_炊庄20191106新增变压器 | 34.5
564 | 廊坊 | 广阳供电中心 | 九州镇供电所 | 九州镇 | 赵各庄 | 电网_赵各庄综 | 115.805
565 | 廊坊 | 广阳供电中心 | 九州镇供电所 | 九州镇 | 顺北村 | 电网_顺北村新公用变 | 121
566 | 廊坊 | 广阳供电中心 | 九州镇供电所 | 九州镇 | 九州二村 | 电网_九州二村柱上变压器 | 160
567 | 廊坊 | 广阳供电中心 | 九州镇供电所 | 九州镇 | 小伍龙综 | 电网_小伍龙综 | 122.5
568 | 廊坊 | 广阳供电中心 | 九州镇供电所 | 九州镇 | 赵各庄 | 电网_赵各庄台区（0108）新增柱上变压器 | 65.56
569 | 廊坊 | 广阳供电中心 | 九州镇供电所 | 九州镇 | 东京 | 电网_旧州东京台区（0108）新增柱上变压器 | 6.5
570 | 廊坊 | 广阳供电中心 | 九州镇供电所 | 九州镇 | 李场 | 电网_李场综 | 0
571 | 廊坊 | 广阳供电中心 | 九州镇供电所 | 九州镇 | 更生 | 电网_更生综 | 111.5
572 | 廊坊 | 广阳供电中心 | 九州镇供电所 | 九州镇 | 王码村 | 电网_九州王码村新 | 132.3775
573 | 廊坊 | 广阳供电中心 | 九州镇供电所 | 九州镇 | 南汉村北口 | 电网_旧州南汉村北口综合变柱上变压器 | 160
574 | 廊坊 | 广阳供电中心 | 九州镇供电所 | 九州镇 | 二大队 | 电网_二大队综合柱上变压器 | 160
575 | 廊坊 | 广阳供电中心 | 南尖塔镇供电所 | 南尖塔镇 | 城区 | 电网_丹枫园中心配电室1号变压器 | 400
576 | 廊坊 | 广阳供电中心 | 南尖塔镇供电所 | 南尖塔镇 | 大屯 | 尖塔大屯41368台区8816（227）柱上变压器 | 0
577 | 廊坊 | 广阳供电中心 | 南尖塔镇供电所 | 南尖塔镇 | 城区 | 远洋琨庭中心212配电变压器 | 320
578 | 廊坊 | 广阳供电中心 | 南尖塔镇供电所 | 南尖塔镇 | 城区 | 远洋琨庭分211配电变压器 | 320
579 | 廊坊 | 广阳供电中心 | 南尖塔镇供电所 | 南尖塔镇 | 城区 | 远洋琨庭分224配电变压器 | 320
580 | 廊坊 | 广阳供电中心 | 南尖塔镇供电所 | 南尖塔镇 | 城区 | 远洋琨庭中心222配电变压器 | 320
581 | 廊坊 | 广阳供电中心 | 南尖塔镇供电所 | 南尖塔镇 | 城区 | 远洋琨庭分214配电变压器 | 320
582 | 廊坊 | 广阳供电中心 | 南尖塔镇供电所 | 南尖塔镇 | 城区 | 远洋琨庭分212配电变压器 | 320
583 | 廊坊 | 广阳供电中心 | 南尖塔镇供电所 | 南尖塔镇 | 城区 | 电网_华夏铂宫配电室212间隔变压器1# | 500
584 | 廊坊 | 广阳供电中心 | 南尖塔镇供电所 | 南尖塔镇 | 城区 | 电网_万和小区配电室212间隔变压器1# | 320
585 | 廊坊 | 广阳供电中心 | 南尖塔镇供电所 | 南尖塔镇 | 城区 | 电网_华夏铂宫配电室222间隔变压器2# | 500
586 | 廊坊 | 广阳供电中心 | 南尖塔镇供电所 | 南尖塔镇 | 城区 | 电网_万和小区配电室222间隔变压器2# | 320
587 | 廊坊 | 广阳供电中心 | 南尖塔镇供电所 | 南尖塔镇 | 城区 | 电网_裕景置业配电室221间隔变压器2# | 400
588 | 廊坊 | 广阳供电中心 | 南尖塔镇供电所 | 南尖塔镇 | 城区 | 电网_裕景置业配电室211间隔变压器1# | 400
589 | 廊坊 | 广阳供电中心 | 南尖塔镇供电所 | 南尖塔镇 | 城区 | 电网_银河领域配电室222间隔变压器2# | 500
590 | 廊坊 | 广阳供电中心 | 南尖塔镇供电所 | 南尖塔镇 | 城区 | 电网_万和小区配电室223间隔变压器4# | 320
591 | 廊坊 | 广阳供电中心 | 南尖塔镇供电所 | 南尖塔镇 | 城区 | 电网_万和小区配电室213间隔变压器3# | 252
592 | 廊坊 | 广阳供电中心 | 南尖塔镇供电所 | 南尖塔镇 | 城区 | 电网_华夏铂宫配电室213间隔变压器3# | 500
593 | 廊坊 | 广阳供电中心 | 南尖塔镇供电所 | 南尖塔镇 | 城区 | 电网_华夏铂宫配电室223间隔变压器4# | 500
594 | 廊坊 | 广阳供电中心 | 南尖塔镇供电所 | 南尖塔镇 | 城区 | 电网_银河领域配电室223间隔变压器4# | 500
595 | 廊坊 | 广阳供电中心 | 南尖塔镇供电所 | 南尖塔镇 | 城区 | 电网_银河领域配电室213间隔变压器3# | 500
596 | 廊坊 | 广阳供电中心 | 南尖塔镇供电所 | 南尖塔镇 | 城区 | 电网_裕景置业配电室223间隔变压器4# | 400
597 | 廊坊 | 广阳供电中心 | 南尖塔镇供电所 | 南尖塔镇 | 城区 | 电网_裕景置业配电室213间隔变压器3# | 400
598 | 廊坊 | 广阳供电中心 | 南尖塔镇供电所 | 南尖塔镇 | 城区 | 远洋昆汀三区中心配电室2号变压器 | 320
599 | 廊坊 | 广阳供电中心 | 南尖塔镇供电所 | 南尖塔镇 | 城区 | 远洋昆汀三区分配电室1号变压器 | 320
600 | 廊坊 | 广阳供电中心 | 南尖塔镇供电所 | 南尖塔镇 | 城区 | 远洋昆汀三区分配电室2号变压器 | 320
601 | 廊坊 | 广阳供电中心 | 南尖塔镇供电所 | 南尖塔镇 | 城区 | 远洋昆汀二区配电室1号变压器 | 320
602 | 廊坊 | 广阳供电中心 | 南尖塔镇供电所 | 南尖塔镇 | 城区 | 远洋昆汀二区配电室2号变压器 | 320
603 | 廊坊 | 广阳供电中心 | 南尖塔镇供电所 | 南尖塔镇 | 城区 | 远洋昆汀三区中心配电室1号变压器 | 320
604 | 廊坊 | 广阳供电中心 | 南尖塔镇供电所 | 南尖塔镇 | 城区 | 丹枫园1号分配电室1号变压器 | 400
605 | 廊坊 | 广阳供电中心 | 南尖塔镇供电所 | 南尖塔镇 | 城区 | 电网_丹枫园1号分配电室2号变压器 | 400
606 | 廊坊 | 广阳供电中心 | 南尖塔镇供电所 | 南尖塔镇 | 城区 | 丹枫园2号分配电室1号变压器 | 400
607 | 廊坊 | 广阳供电中心 | 南尖塔镇供电所 | 南尖塔镇 | 城区 | 电网_丹枫园2号分配电室2号变压器 | 400
608 | 廊坊 | 广阳供电中心 | 南尖塔镇供电所 | 南尖塔镇 | 城区 | 电网_丹枫园3号分配电室2号变压器 | 400
609 | 廊坊 | 广阳供电中心 | 南尖塔镇供电所 | 南尖塔镇 | 城区 | 电网_丹枫园中心配电室2号变压器 | 400
610 | 廊坊 | 广阳供电中心 | 南尖塔镇供电所 | 南尖塔镇 | 城区 | 电网_丹枫园3号分配电室1号变压器 | 400
611 | 廊坊 | 广阳供电中心 | 南尖塔镇供电所 | 南尖塔镇 | 城区 | 广阳公寓12602台区 | 126
612 | 廊坊 | 广阳供电中心 | 南尖塔镇供电所 | 南尖塔镇 | 城区 | 电网_尖塔南尖塔41351综合4646（110）柱上变压器 | 80
613 | 廊坊 | 广阳供电中心 | 南尖塔镇供电所 | 南尖塔镇 | 城区 | 尖塔东尖塔41355台区4647（111）柱上变压器 | 64
614 | 廊坊 | 广阳供电中心 | 南尖塔镇供电所 | 南尖塔镇 | 城区 | 电网_尖塔薛营41337台区5013（098）柱上变压器 | 100
615 | 廊坊 | 广阳供电中心 | 南尖塔镇供电所 | 南尖塔镇 | 城区 | 电网_尖塔东尖塔41356台区5017（107）柱上变压器 | 100
616 | 廊坊 | 广阳供电中心 | 南尖塔镇供电所 | 南尖塔镇 | 翟各庄 | 翟各庄新村41325台区公用变 | 126
617 | 廊坊 | 广阳供电中心 | 南尖塔镇供电所 | 南尖塔镇 | 大马房 | 电网_尖塔大马房41315台区8848（069）柱上变压器 | 109.5
618 | 廊坊 | 广阳供电中心 | 南尖塔镇供电所 | 南尖塔镇 | 前王各庄 | 电网_尖塔前王各庄41303台区8819（076）柱上变压器 | 80
619 | 廊坊 | 广阳供电中心 | 南尖塔镇供电所 | 南尖塔镇 | 南尖塔 | 南尖塔41335台区 | 100
620 | 廊坊 | 广阳供电中心 | 南尖塔镇供电所 | 南尖塔镇 | 大马房 | 电网_尖塔大马房41350台区8831（103）柱上变压器 | 64
621 | 廊坊 | 广阳供电中心 | 南尖塔镇供电所 | 南尖塔镇 | 骆庄 | 电网_尖塔骆庄41309台区0032（089）柱上变压器 | 126
622 | 廊坊 | 广阳供电中心 | 南尖塔镇供电所 | 南尖塔镇 | 大马房 | 电网_尖塔大马房41306台区8847（085）柱上变压器 | 160
623 | 廊坊 | 广阳供电中心 | 南尖塔镇供电所 | 南尖塔镇 | 北王庄 | 电网_（广阳）尖塔北王庄 | 126
624 | 廊坊 | 广阳供电中心 | 南尖塔镇供电所 | 南尖塔镇 | 东尖塔 | 电网_尖塔东尖塔41358台区9171（108）柱上变压器 | 80
625 | 廊坊 | 广阳供电中心 | 南尖塔镇供电所 | 南尖塔镇 | 薛营 | 电网_薛营41321台区 | 126
626 | 廊坊 | 广阳供电中心 | 南尖塔镇供电所 | 南尖塔镇 | 薛营 | 电网_尖塔薛营41336台区9175（097）柱上变压器 | 126
627 | 廊坊 | 广阳供电中心 | 南尖塔镇供电所 | 南尖塔镇 | 北尖塔 | 电网_北尖塔北口公用变 | 126
628 | 廊坊 | 广阳供电中心 | 南尖塔镇供电所 | 南尖塔镇 | 大屯 | 尖塔大屯41341台区1758（100）柱上变压器 | 160
629 | 廊坊 | 广阳供电中心 | 南尖塔镇供电所 | 南尖塔镇 | 南甸 | 南甸1台区公用变 | 80
630 | 廊坊 | 广阳供电中心 | 南尖塔镇供电所 | 南尖塔镇 | 南甸 | 尖塔南甸41313台区1766（068）柱上变压器 | 100
631 | 廊坊 | 广阳供电中心 | 南尖塔镇供电所 | 南尖塔镇 | 南尖塔 | 电网_南尖塔41316台区公用变 | 32
632 | 廊坊 | 广阳供电中心 | 南尖塔镇供电所 | 南尖塔镇 | 前王各庄 | 电网_（广阳）前王各庄村南公用变 | 126
633 | 廊坊 | 广阳供电中心 | 南尖塔镇供电所 | 南尖塔镇 | 南尖塔 | 尖塔南尖塔41379台区9113（272）柱上变压器 | 126
634 | 廊坊 | 广阳供电中心 | 南尖塔镇供电所 | 南尖塔镇 | 后王各庄 | 电网_后王各庄04248综合台区试验变压器 | 160
635 | 廊坊 | 广阳供电中心 | 南尖塔镇供电所 | 南尖塔镇 | 北王庄 | 电网_（广阳）尖塔北王庄1 | 126
636 | 廊坊 | 广阳供电中心 | 南尖塔镇供电所 | 南尖塔镇 | 城区 | 电网_（广阳）尖塔中学台区（250）柱上变压器 | 100
637 | 廊坊 | 广阳供电中心 | 南尖塔镇供电所 | 南尖塔镇 | 城区 | 电网_（广阳）尖塔中学台区（315）柱上变压器 | 126
638 | 廊坊 | 广阳供电中心 | 南尖塔镇供电所 | 南尖塔镇 | 大马坊 | 电网_大马坊东南新增柱上变压器 | 160
639 | 廊坊 | 广阳供电中心 | 南尖塔镇供电所 | 南尖塔镇 | 城区 | 电网_京华佳苑1#变压器 | 500
640 | 廊坊 | 广阳供电中心 | 南尖塔镇供电所 | 南尖塔镇 | 城区 | 电网_京华佳苑2#变压器 | 500
641 | 廊坊 | 广阳供电中心 | 南尖塔镇供电所 | 南尖塔镇 | 城区 | 电网_京华佳苑3#变压器 | 500
642 | 廊坊 | 广阳供电中心 | 南尖塔镇供电所 | 南尖塔镇 | 城区 | 电网_京华佳苑4#变压器 | 500
643 | 廊坊 | 广阳供电中心 | 南尖塔镇供电所 | 南尖塔镇 | 城区 | 电网_枫丹雅苑211间隔配电变压器 | 500
644 | 廊坊 | 广阳供电中心 | 南尖塔镇供电所 | 南尖塔镇 | 城区 | 电网_枫丹雅苑221间隔配电变压器 | 500
645 | 廊坊 | 广阳供电中心 | 南尖塔镇供电所 | 南尖塔镇 | 城区 | 电网_安瑞嘉园中心配电室214间隔配电变压器 | 320
646 | 廊坊 | 广阳供电中心 | 南尖塔镇供电所 | 南尖塔镇 | 城区 | 电网_安瑞嘉园中心配电室224间隔变压器 | 320
647 | 廊坊 | 广阳供电中心 | 南尖塔镇供电所 | 南尖塔镇 | 城区 | 电网_安瑞嘉园1号分配电室211配电变压器 | 320
648 | 廊坊 | 广阳供电中心 | 南尖塔镇供电所 | 南尖塔镇 | 城区 | 电网_安瑞嘉园1号分配电室221间隔变压器 | 320
649 | 廊坊 | 广阳供电中心 | 南尖塔镇供电所 | 南尖塔镇 | 城区 | 电网_安瑞嘉园2号分配电室211配电变压器 | 320
650 | 廊坊 | 广阳供电中心 | 南尖塔镇供电所 | 南尖塔镇 | 城区 | 电网_安瑞嘉园2号分配电室221配电变压器 | 320
651 | 廊坊 | 广阳供电中心 | 南尖塔镇供电所 | 南尖塔镇 | 城区 | 电网_安瑞嘉园3号分配电室211配电变压器 | 320
652 | 廊坊 | 广阳供电中心 | 南尖塔镇供电所 | 南尖塔镇 | 城区 | 电网_安瑞嘉园3号分配电室221配电变压器 | 320
653 | 廊坊 | 广阳供电中心 | 南尖塔镇供电所 | 南尖塔镇 | 城区 | 电网_悦秀园中心变电所212间隔变压器 | 500
654 | 廊坊 | 广阳供电中心 | 南尖塔镇供电所 | 南尖塔镇 | 城区 | 电网_悦秀园中心变电所222间隔变压器 | 500
655 | 廊坊 | 广阳供电中心 | 南尖塔镇供电所 | 南尖塔镇 | 城区 | 电网_悦秀园10kV分变电所211间隔变压器 | 500
656 | 廊坊 | 广阳供电中心 | 南尖塔镇供电所 | 南尖塔镇 | 城区 | 电网_悦秀园分变电所221间隔变压器 | 500
657 | 廊坊 | 广阳供电中心 | 南尖塔镇供电所 | 南尖塔镇 | 城区 | 电网_芷菱苑10kV中心配电室213间隔变压器 | 400
658 | 廊坊 | 广阳供电中心 | 南尖塔镇供电所 | 南尖塔镇 | 城区 | 电网_芷菱苑10kV中心配电室223间隔变压器 | 500
659 | 廊坊 | 广阳供电中心 | 南尖塔镇供电所 | 南尖塔镇 | 城区 | 电网_芷菱苑1号分配电室211间隔配电变压器 | 400
660 | 廊坊 | 广阳供电中心 | 南尖塔镇供电所 | 南尖塔镇 | 城区 | 电网_芷菱苑1号分配电室212间隔配电变压器 | 400
661 | 廊坊 | 广阳供电中心 | 南尖塔镇供电所 | 南尖塔镇 | 城区 | 电网_芷菱苑1号分配电室221间隔配电变压器 | 320
662 | 廊坊 | 广阳供电中心 | 南尖塔镇供电所 | 南尖塔镇 | 城区 | 电网_芷菱苑1号分配电室222间隔配电变压器 | 400
663 | 廊坊 | 广阳供电中心 | 南尖塔镇供电所 | 南尖塔镇 | 城区 | 锦绣观邸10kV分配电室211间隔配电变压器 | 640
664 | 廊坊 | 广阳供电中心 | 南尖塔镇供电所 | 南尖塔镇 | 城区 | 锦绣观邸10kV分配电室221间隔配电变压器 | 640
665 | 廊坊 | 广阳供电中心 | 南尖塔镇供电所 | 南尖塔镇 | 城区 | 电网_公馆二期中心配电室212间隔配电变压器 | 400
666 | 廊坊 | 广阳供电中心 | 南尖塔镇供电所 | 南尖塔镇 | 城区 | 电网_公馆二期中心配电室222间隔配电变压器 | 400
667 | 廊坊 | 广阳供电中心 | 南尖塔镇供电所 | 南尖塔镇 | 城区 | 电网_枫景园1号中心配电室214间隔配电变压器 | 400
668 | 廊坊 | 广阳供电中心 | 南尖塔镇供电所 | 南尖塔镇 | 城区 | 电网_枫景园1号中心配电室224间隔配电变压器 | 400
669 | 廊坊 | 广阳供电中心 | 南尖塔镇供电所 | 南尖塔镇 | 城区 | 电网_枫景园2号分配电室211间隔配电变压器 | 400
670 | 廊坊 | 广阳供电中心 | 南尖塔镇供电所 | 南尖塔镇 | 城区 | 电网_枫景园2号分配电室221间隔配电变压器 | 400
671 | 廊坊 | 广阳供电中心 | 南尖塔镇供电所 | 南尖塔镇 | 城区 | 电网_枫景园3号分配电室211间隔配电变压器 | 400
672 | 廊坊 | 广阳供电中心 | 南尖塔镇供电所 | 南尖塔镇 | 城区 | 电网_枫景园3号分配电室221间隔配电变压器 | 400
673 | 廊坊 | 广阳供电中心 | 南尖塔镇供电所 | 南尖塔镇 | 城区 | 电网_枫景园4号分配电室211间隔配电变压器 | 400
674 | 廊坊 | 广阳供电中心 | 南尖塔镇供电所 | 南尖塔镇 | 城区 | 电网_枫景园4号分配电室221间隔配电变压器 | 400
675 | 廊坊 | 广阳供电中心 | 南尖塔镇供电所 | 南尖塔镇 | 城区 | 凯悦花园小区分变电所211间隔配电变压器 | 320
676 | 廊坊 | 广阳供电中心 | 南尖塔镇供电所 | 南尖塔镇 | 城区 | 凯悦花园小区分变电所221间隔配电变压器 | 320
677 | 廊坊 | 广阳供电中心 | 南尖塔镇供电所 | 南尖塔镇 | 城区 | 凯悦花园小区中心变电所212间隔变压器 | 320
678 | 廊坊 | 广阳供电中心 | 南尖塔镇供电所 | 南尖塔镇 | 城区 | 凯悦花园小区中心变电所222间隔变压器 | 320
679 | 廊坊 | 广阳供电中心 | 南尖塔镇供电所 | 南尖塔镇 | 城区 | 香溪小区中心配电室211间隔配电变压器 | 320
680 | 廊坊 | 广阳供电中心 | 南尖塔镇供电所 | 南尖塔镇 | 城区 | 香溪小区中心配电室221间隔配电变压器 | 320
681 | 廊坊 | 广阳供电中心 | 南尖塔镇供电所 | 南尖塔镇 | 城区 | 香堤小区中心配电室211间隔配电变压器 | 320
682 | 廊坊 | 广阳供电中心 | 南尖塔镇供电所 | 南尖塔镇 | 城区 | 香堤小区中心配电室221间隔配电变压器 | 320
683 | 廊坊 | 广阳供电中心 | 南尖塔镇供电所 | 南尖塔镇 | 城区 | 香堤小区分配电室211间隔配电变压器 | 320
684 | 廊坊 | 广阳供电中心 | 南尖塔镇供电所 | 南尖塔镇 | 城区 | 香堤小区分配电室221间隔配电变压器 | 320
685 | 廊坊 | 广阳供电中心 | 南尖塔镇供电所 | 南尖塔镇 | 城区 | 电网_新世界小区中心变电所214间隔配电变压器 | 500
686 | 廊坊 | 广阳供电中心 | 南尖塔镇供电所 | 南尖塔镇 | 城区 | 电网_新世界小区中心变电所224间隔配电变压器 | 500
687 | 廊坊 | 广阳供电中心 | 南尖塔镇供电所 | 南尖塔镇 | 城区 | 电网_新世界小区分变电所211间隔配电变压器 | 500
688 | 廊坊 | 广阳供电中心 | 南尖塔镇供电所 | 南尖塔镇 | 城区 | 电网_新世界小区分变电所221间隔配电变压器 | 500
689 | 廊坊 | 广阳供电中心 | 南尖塔镇供电所 | 南尖塔镇 | 城区 | 电网_新世界小区一区六号变压器 | 500
690 | 廊坊 | 广阳供电中心 | 南尖塔镇供电所 | 南尖塔镇 | 城区 | 电网_新世界小区一区五号变压器 | 500
691 | 廊坊 | 广阳供电中心 | 南尖塔镇供电所 | 南尖塔镇 | 城区 | 广阳公寓2031060配电变压器出线间隔配电变压器 | 200
692 | 廊坊 | 广阳供电中心 | 南尖塔镇供电所 | 南尖塔镇 | 城区 | 电网_水云间小区南2#出线间隔配电变压器 | 252
693 | 廊坊 | 广阳供电中心 | 南尖塔镇供电所 | 南尖塔镇 | 城区 | 电网_水云间小区3出线间隔配电变压器 | 252
694 | 廊坊 | 广阳供电中心 | 南尖塔镇供电所 | 南尖塔镇 | 城区 | 电网_圣玉百呈小区200出线间隔配电变压器 | 80
695 | 廊坊 | 广阳供电中心 | 南尖塔镇供电所 | 南尖塔镇 | 城区 | 电网_新圣玉百呈小区630出线间隔配电变压器 | 252
696 | 廊坊 | 广阳供电中心 | 南尖塔镇供电所 | 南尖塔镇 | 城区 | 电网_南尖塔41317公用变（新）出线间隔配电变压器 | 126
697 | 廊坊 | 广阳供电中心 | 南尖塔镇供电所 | 南尖塔镇 | 城区 | 电网_广阳公寓变压器间隔配电变压器 | 200
698 | 廊坊 | 广阳供电中心 | 南尖塔镇供电所 | 南尖塔镇 | 城区 | 电网_广阳公寓西变压器间隔配电变压器 | 200
699 | 廊坊 | 广阳供电中心 | 南尖塔镇供电所 | 南尖塔镇 | 城区 | 电网_水云间小区变压器间隔配电变压器 | 200
700 | 廊坊 | 广阳供电中心 | 南尖塔镇供电所 | 南尖塔镇 | 城区 | 电网_锦绣官邸2(新）出线间隔配电变压器 | 640
701 | 廊坊 | 广阳供电中心 | 南尖塔镇供电所 | 南尖塔镇 | 城区 | 锦绣官邸1（新）出线间隔配电变压器 | 252
702 | 廊坊 | 广阳供电中心 | 南尖塔镇供电所 | 南尖塔镇 | 城区 | 电网_新世界小区3号分变电所221间隔配电变压器 | 500
703 | 廊坊 | 广阳供电中心 | 南尖塔镇供电所 | 南尖塔镇 | 城区 | 电网_新世界小区3号分变电所211间隔配电变压器 | 500
704 | 廊坊 | 广阳供电中心 | 南尖塔镇供电所 | 南尖塔镇 | 城区 | 尖塔大屯41367台区0919（218)柱上变压器 | 110.8
705 | 廊坊 | 广阳供电中心 | 南尖塔镇供电所 | 南尖塔镇 | 城区 | 电网_（广阳）北王庄大队公用变 | 200
706 | 廊坊 | 广阳供电中心 | 南尖塔镇供电所 | 南尖塔镇 | 城区 | 电网_北凤道西充电站 | 252
707 | 廊坊 | 广阳供电中心 | 南尖塔镇供电所 | 南尖塔镇 | 城区 | 河北省廊坊市广阳区长征驾校充电站出线配电变压器 | 252
708 | 廊坊 | 广阳供电中心 | 南尖塔镇供电所 | 南尖塔镇 | 城区 | 电网_河北省廊坊市广阳区长征驾校二号充电站出线配电变压器 | 252
709 | 廊坊 | 广阳供电中心 | 南尖塔镇供电所 | 南尖塔镇 | 城区 | 电网_河北省廊坊市广阳区文化艺术中心西停车场充电站配电变压器 | 252
710 | 廊坊 | 广阳供电中心 | 南尖塔镇供电所 | 南尖塔镇 | 城区 | 电网_公馆二期分配电室221间隔配电变压器 | 400
711 | 廊坊 | 广阳供电中心 | 南尖塔镇供电所 | 南尖塔镇 | 城区 | 电网_公馆二期分配电室211间隔配电变压器 | 400
712 | 廊坊 | 广阳供电中心 | 南尖塔镇供电所 | 南尖塔镇 | 城区 | 大屯2019新增 | 64
713 | 廊坊 | 广阳供电中心 | 南尖塔镇供电所 | 南尖塔镇 | 城区 | 电网_创领小区222间隔配电变压器 | 320
714 | 廊坊 | 广阳供电中心 | 南尖塔镇供电所 | 南尖塔镇 | 城区 | 电网_创领小区212间隔配电变压器 | 320
715 | 廊坊 | 广阳供电中心 | 南尖塔镇供电所 | 南尖塔镇 | 城区 | 电网_创领小区221间隔配电变压器 | 320
716 | 廊坊 | 广阳供电中心 | 南尖塔镇供电所 | 南尖塔镇 | 城区 | 电网_创领小区211间隔配电变压器 | 320
717 | 廊坊 | 广阳供电中心 | 南尖塔镇供电所 | 南尖塔镇 | 城区 | 电网_孔雀公馆10kV分配电室221间隔配电变压器 | 400
718 | 廊坊 | 广阳供电中心 | 南尖塔镇供电所 | 南尖塔镇 | 城区 | 电网_孔雀公馆10kV分配电室211间隔配电变压器 | 400
719 | 廊坊 | 广阳供电中心 | 南尖塔镇供电所 | 南尖塔镇 | 城区 | 电网_孔雀公馆10kV中心配电室222间隔配电变压器 | 400
720 | 廊坊 | 广阳供电中心 | 南尖塔镇供电所 | 南尖塔镇 | 城区 | 电网_孔雀公馆10kV中心配电室212间隔配电变压器 | 400
721 | 廊坊 | 广阳供电中心 | 南尖塔镇供电所 | 南尖塔镇 | 城区 | 电网_含芳苑小区中心3号变压器 | 320
722 | 廊坊 | 广阳供电中心 | 南尖塔镇供电所 | 南尖塔镇 | 城区 | 电网_含芳苑小区中心4号变压器 | 320
723 | 廊坊 | 广阳供电中心 | 南尖塔镇供电所 | 南尖塔镇 | 城区 | 电网_含芳苑小区中心2号变压器 | 320
724 | 廊坊 | 广阳供电中心 | 南尖塔镇供电所 | 南尖塔镇 | 城区 | 电网_含芳苑小区中心1号变压器 | 320
725 | 廊坊 | 广阳供电中心 | 南尖塔镇供电所 | 南尖塔镇 | 城区 | 电网_含芳苑小区分配电室2号变压器 | 320
726 | 廊坊 | 广阳供电中心 | 南尖塔镇供电所 | 南尖塔镇 | 城区 | 电网_含芳苑小区分配电室1号变压器 | 320
727 | 廊坊 | 广阳供电中心 | 南尖塔镇供电所 | 南尖塔镇 | 城区 | 电网_盛世嘉华分配电室2号变压器配电变压器 | 320
728 | 廊坊 | 广阳供电中心 | 南尖塔镇供电所 | 南尖塔镇 | 城区 | 电网_盛世嘉华分配电室1号变压器配电变压器 | 320
729 | 廊坊 | 广阳供电中心 | 南尖塔镇供电所 | 南尖塔镇 | 城区 | 电网_盛世嘉华中心配电室二号变压器配电变压器 | 400
730 | 廊坊 | 广阳供电中心 | 南尖塔镇供电所 | 南尖塔镇 | 城区 | 电网_盛世嘉华中心配电室一号变压器配电变压器 | 400
731 | 廊坊 | 广阳供电中心 | 南尖塔镇供电所 | 南尖塔镇 | 城区 | 电网_望京花园2#箱变变压器配电变压器 | 252
732 | 廊坊 | 广阳供电中心 | 南尖塔镇供电所 | 南尖塔镇 | 城区 | 电网_望京花园1#箱变变压器配电变压器 | 252
733 | 廊坊 | 广阳供电中心 | 南尖塔镇供电所 | 南尖塔镇 | 城区 | 电网_广阳华苑配电室变压器间隔2配电变压器 | 500
734 | 廊坊 | 广阳供电中心 | 南尖塔镇供电所 | 南尖塔镇 | 城区 | 电网_广阳华苑配电室1#配电变压器 | 500
735 | 廊坊 | 广阳供电中心 | 南尖塔镇供电所 | 南尖塔镇 | 城区 | 电网_廖汀洲3#变压器 | 320
736 | 廊坊 | 广阳供电中心 | 南尖塔镇供电所 | 南尖塔镇 | 城区 | 电网_廖汀洲4#变压器 | 320
737 | 廊坊 | 广阳供电中心 | 南尖塔镇供电所 | 南尖塔镇 | 城区 | 电网_廊坊广阳都市名园（公）变压器配电变压器 | 100
738 | 廊坊 | 广阳供电中心 | 南尖塔镇供电所 | 南尖塔镇 | 城区 | 电网_广阳心怡花园配电室1号配电变压器 | 252
739 | 廊坊 | 广阳供电中心 | 南尖塔镇供电所 | 南尖塔镇 | 城区 | 电网_广阳心怡花园配电室2号配电变压器 | 252
740 | 廊坊 | 广阳供电中心 | 南尖塔镇供电所 | 南尖塔镇 | 城区 | 电网_广阳心怡花园配电室4号配电变压器 | 252
741 | 廊坊 | 广阳供电中心 | 南尖塔镇供电所 | 南尖塔镇 | 城区 | 电网_广阳心怡花园配电室3号配电变压器 | 252
742 | 廊坊 | 广阳供电中心 | 南尖塔镇供电所 | 南尖塔镇 | 大马房 | 电网_大马房北口综合 | 122
743 | 廊坊 | 广阳供电中心 | 南尖塔镇供电所 | 南尖塔镇 | 大马房 | 电网_尖塔大马房41338台区8846（104）柱上变压器 | 153.5
744 | 廊坊 | 广阳供电中心 | 南尖塔镇供电所 | 南尖塔镇 | 大屯 | 尖塔大屯41324台区8818（074）柱上变压器 | 143.88
745 | 廊坊 | 广阳供电中心 | 南尖塔镇供电所 | 南尖塔镇 | 左杨 | 电网_左杨9004台区 | 124.5
746 | 廊坊 | 广阳供电中心 | 万庄镇供电所 | 万庄镇 | 指挥营 | 电网_指挥营24、1402750529（0053）西北公用变 | 126
747 | 廊坊 | 广阳供电中心 | 万庄镇供电所 | 万庄镇 | 墨其营 | 电网_万庄墨其营1402750492（0163）南口西综合 | 70
748 | 廊坊 | 广阳供电中心 | 万庄镇供电所 | 万庄镇 | 南街村东综 | 电网_万庄南街村东综合台区柱上变压器 | 123.5
749 | 廊坊 | 广阳供电中心 | 万庄镇供电所 | 万庄镇 | 肖家务 | 电网_万庄 肖家务1402750520（0038）综合村中315 | 101
750 | 廊坊 | 广阳供电中心 | 万庄镇供电所 | 万庄镇 | 王场 | 电网_万庄王场1402750272（0011）综合200 | 40
751 | 廊坊 | 广阳供电中心 | 万庄镇供电所 | 万庄镇 | 大二 | 电网_万庄大二1402750537（0032）西综合200 | 111.85
752 | 廊坊 | 广阳供电中心 | 万庄镇供电所 | 万庄镇 | 大三 | 电网_万庄大三1402762607（0026）西综合315 | 111
753 | 廊坊 | 广阳供电中心 | 万庄镇供电所 | 万庄镇 | 艾各庄村 | 电网_艾各庄村西综合变压器 | 67.5
754 | 廊坊 | 广阳供电中心 | 万庄镇供电所 | 万庄镇 | 倘户营 | 电网_万庄倘户营1402750251（0070）北综合200 | 124.5
755 | 廊坊 | 广阳供电中心 | 万庄镇供电所 | 万庄镇 | 东街 | 电网_东街新增综合1台区变压器 | 78.5
756 | 廊坊 | 广阳供电中心 | 万庄镇供电所 | 万庄镇 | 大一村 | 电网_万庄1402750538（0031）大一北综 | 70
757 | 廊坊 | 广阳供电中心 | 万庄镇供电所 | 万庄镇 | 稽查王 | 电网_万庄稽查王1402750242（0015）综合 | 33
758 | 廊坊 | 广阳供电中心 | 万庄镇供电所 | 万庄镇 | 大三村西 | 电网_大三村西新增综合变 | 70
759 | 廊坊 | 广阳供电中心 | 万庄镇供电所 | 万庄镇 | 艾各庄村南 | 电网_艾各庄村南综合柱上变压器 | 23
760 | 廊坊 | 广阳供电中心 | 万庄镇供电所 | 万庄镇 | 石合营 | 电网_万庄石合营1402750540（0066）村东综合 | 0
761 | 廊坊 | 广阳供电中心 | 万庄镇供电所 | 万庄镇 | 马坊东口 | 电网_马坊东口综合315 | 126
762 | 廊坊 | 广阳供电中心 | 万庄镇供电所 | 万庄镇 | 倘户营 | 电网_万庄倘户营1402759880（0071）南口综合315 | 126
763 | 廊坊 | 广阳供电中心 | 万庄镇供电所 | 万庄镇 | 柴孙洼 | 电网_万庄柴孙洼1402666311（0041）综合 | 64
764 | 廊坊 | 广阳供电中心 | 万庄镇供电所 | 万庄镇 | 三小营 | 电网_万庄三小营1402750636（0073）西综合 | 126
765 | 廊坊 | 广阳供电中心 | 万庄镇供电所 | 万庄镇 | 武营 | 电网_万庄武营1402750527（0148）北综合 | 126
766 | 廊坊 | 广阳供电中心 | 万庄镇供电所 | 万庄镇 | 石槽 | 万庄石槽1402668742（0018）综合 | 160
767 | 廊坊 | 广阳供电中心 | 万庄镇供电所 | 万庄镇 | 红寺 | 万庄红寺1402669648（0006）西综合 | 138.84
768 | 廊坊 | 广阳供电中心 | 万庄镇供电所 | 万庄镇 | 殷家营 | 电网_万庄殷家营1402670051（0049）综合 | 160
769 | 廊坊 | 广阳供电中心 | 万庄镇供电所 | 万庄镇 | 万庄镇 | 电网_万庄万庄镇1402670546（0047）综合315 | 160
770 | 廊坊 | 广阳供电中心 | 万庄镇供电所 | 万庄镇 | 韩各庄 | 电网_万庄韩各庄1402670895（0060）综合 | 80
771 | 廊坊 | 广阳供电中心 | 万庄镇供电所 | 万庄镇 | 东街 | 电网_万庄东街1402678823（0149）铁道北综合315 | 126
772 | 廊坊 | 广阳供电中心 | 万庄镇供电所 | 万庄镇 | 艾家务 | 电网_万庄艾家务1402678826（0014）南综合 | 126
773 | 廊坊 | 广阳供电中心 | 万庄镇供电所 | 万庄镇 | 马坊 | 电网_万庄马坊1402768843（0027）南口综合315 | 80
774 | 廊坊 | 广阳供电中心 | 万庄镇供电所 | 万庄镇 | 忙牛庄 | 电网_万庄忙牛庄1402678846（0050）综合 | 0
775 | 廊坊 | 广阳供电中心 | 万庄镇供电所 | 万庄镇 | 指挥营 | 电网_万庄指挥营1402750234（0051）综合 | 160
776 | 廊坊 | 广阳供电中心 | 万庄镇供电所 | 万庄镇 | 杜各庄 | 电网_万庄杜各庄1402750250（0061）综合200 | 80
777 | 廊坊 | 广阳供电中心 | 万庄镇供电所 | 万庄镇 | 李孙洼 | 电网_万庄李孙洼31-1402750274（0021）北口公用变 | 126
778 | 廊坊 | 广阳供电中心 | 万庄镇供电所 | 万庄镇 | 镇政府 | 万庄所万庄镇政府1402750296（0046）综合200 | 160
779 | 廊坊 | 广阳供电中心 | 万庄镇供电所 | 万庄镇 | 指挥营西南 | 指挥营西南台区公用变 | 126
780 | 廊坊 | 广阳供电中心 | 万庄镇供电所 | 万庄镇 | 肖家务 | 电网_万庄肖家务1402750522（0069）7队综合315 | 126
781 | 廊坊 | 广阳供电中心 | 万庄镇供电所 | 万庄镇 | 肖家务 | 电网_万庄肖家务1402750524（0072）村西南综合315 | 80
782 | 廊坊 | 广阳供电中心 | 万庄镇供电所 | 万庄镇 | 李孙洼 | 电网_李孙洼32台区公用变 | 240
783 | 廊坊 | 广阳供电中心 | 万庄镇供电所 | 万庄镇 | 侯孙洼综合 | 电网_侯孙洼综合 | 80
784 | 廊坊 | 广阳供电中心 | 万庄镇供电所 | 万庄镇 | 武营 | 电网_万庄武营1402667792（0016）南综合 | 126
785 | 廊坊 | 广阳供电中心 | 万庄镇供电所 | 万庄镇 | 指挥营 | 电网_指挥营41019公用变 | 200
786 | 廊坊 | 广阳供电中心 | 万庄镇供电所 | 万庄镇 | 化营村东 | 万庄化营村东综合 | 50.5
787 | 廊坊 | 广阳供电中心 | 万庄镇供电所 | 万庄镇 | 齐营 | 电网_万庄齐营1402750533（0064）61综合 | 64
788 | 廊坊 | 广阳供电中心 | 万庄镇供电所 | 万庄镇 | 李营 | 电网_万庄李营综合1402750534（0056） | 100
789 | 廊坊 | 广阳供电中心 | 万庄镇供电所 | 万庄镇 | 墨其营 | 电网_万庄墨其营1402849528（0040）西口综合200 | 90.1
790 | 廊坊 | 广阳供电中心 | 万庄镇供电所 | 万庄镇 | 浑久营 | 电网_万庄浑久营1402750539（0013）综合 | 0
791 | 廊坊 | 广阳供电中心 | 万庄镇供电所 | 万庄镇 | 石庄户 | 电网_万庄石庄户1402750541（0048）南综合 | 22
792 | 廊坊 | 广阳供电中心 | 万庄镇供电所 | 万庄镇 | 天村 | 电网_万庄天村1402750542（0012）村综合200 | 126
793 | 廊坊 | 广阳供电中心 | 万庄镇供电所 | 万庄镇 | 草场 | 电网_万庄草场1402750543（0062）东综合200 | 126
794 | 廊坊 | 广阳供电中心 | 万庄镇供电所 | 万庄镇 | 朱场 | 电网_万庄朱场1402750634（0009）综合200 | 80
795 | 廊坊 | 广阳供电中心 | 万庄镇供电所 | 万庄镇 | 三小营 | 电网_万庄三小营1402666766（0020）东综200 | 126
796 | 廊坊 | 广阳供电中心 | 万庄镇供电所 | 万庄镇 | 指挥营 | 电网_万庄指挥营1大队402750638（0074） | 126
797 | 廊坊 | 广阳供电中心 | 万庄镇供电所 | 万庄镇 | 三小营 | 电网_万庄站225三小营路22502046号杆变压器 | 126
798 | 廊坊 | 广阳供电中心 | 万庄镇供电所 | 万庄镇 | 候孙洼 | 电网_万庄候孙洼1402759830（0063）南综合100 | 252
799 | 廊坊 | 广阳供电中心 | 万庄镇供电所 | 万庄镇 | 工贸小区 | 电网_工贸小区综合柱上变压器 | 80
800 | 廊坊 | 广阳供电中心 | 万庄镇供电所 | 万庄镇 | 大一村 | 电网_万庄1402760090（0055）大一南综合 | 80
801 | 廊坊 | 广阳供电中心 | 万庄镇供电所 | 万庄镇 | 马坊 | 电网_万庄马坊1402760901（0028）北口综合315 | 126
802 | 廊坊 | 广阳供电中心 | 万庄镇供电所 | 万庄镇 | 齐营水利 | 电网_齐营水利 | 80
803 | 廊坊 | 广阳供电中心 | 万庄镇供电所 | 万庄镇 | 万庄村 | 电网_万庄万庄村1402874878（0033）综合 | 186.5
804 | 廊坊 | 广阳供电中心 | 万庄镇供电所 | 万庄镇 | 艾各庄 | 电网_艾各庄53公用变 | 126
805 | 廊坊 | 广阳供电中心 | 万庄镇供电所 | 万庄镇 | 墨其营 | 电网_万庄墨其营1402875026（0039）北综合 | 80
806 | 廊坊 | 广阳供电中心 | 万庄镇供电所 | 万庄镇 | 古县 | 电网_万庄古县1402910753（0045）41428大队西综合 | 160
807 | 廊坊 | 广阳供电中心 | 万庄镇供电所 | 万庄镇 | 合顺营 | 万庄合顺营1402910754（0065）综合 | 80
808 | 廊坊 | 广阳供电中心 | 万庄镇供电所 | 万庄镇 | 李孙洼 | 电网_万庄李孙洼30-1402750525（0052）综合台区 | 240
809 | 廊坊 | 广阳供电中心 | 万庄镇供电所 | 万庄镇 | 李孙洼东南新台 | 万庄李孙洼东南新台区 | 54.16
810 | 廊坊 | 广阳供电中心 | 万庄镇供电所 | 万庄镇 | 刘各庄 | 电网_万庄刘各庄1402910757（0044）村北综合200 | 80
811 | 廊坊 | 广阳供电中心 | 万庄镇供电所 | 万庄镇 | 卢庄村 | 电网_万庄卢庄村1402910758（0043）东口综合315 | 126
812 | 廊坊 | 广阳供电中心 | 万庄镇供电所 | 万庄镇 | 卢庄村 | 万庄卢庄村1402910759（0068）西口综合200 | 126
813 | 廊坊 | 广阳供电中心 | 万庄镇供电所 | 万庄镇 | 马坊 | 电网_马坊新增 | 126
814 | 廊坊 | 广阳供电中心 | 万庄镇供电所 | 万庄镇 | 古县 | 电网_万庄古县1402910771（0029）41430台区公用变 | 80
815 | 廊坊 | 广阳供电中心 | 万庄镇供电所 | 万庄镇 | 古县 | 电网_万庄古县1402910772（0079）村西ロ台区公用变 | 80
816 | 廊坊 | 广阳供电中心 | 万庄镇供电所 | 万庄镇 | 古县 | 电网_万庄古县1402910773（0076）西南台区公用变 | 126
817 | 廊坊 | 广阳供电中心 | 万庄镇供电所 | 万庄镇 | 古县 | 电网_万庄古县1402910774（0080）村北综合 | 172
818 | 廊坊 | 广阳供电中心 | 万庄镇供电所 | 万庄镇 | 古县 | 电网_古县41429台区箱变配电变压器 | 160
819 | 廊坊 | 广阳供电中心 | 万庄镇供电所 | 万庄镇 | 三小营村 | 电网_三小营村新增东台区变压器 | 80
820 | 廊坊 | 广阳供电中心 | 万庄镇供电所 | 万庄镇 | 红寺 | 电网_万庄红寺1402951509（0166）新增东综合 | 80
821 | 廊坊 | 广阳供电中心 | 万庄镇供电所 | 万庄镇 | 天村新增东综合 | 万庄天村新增东综合变压器 | 110
822 | 廊坊 | 广阳供电中心 | 万庄镇供电所 | 万庄镇 | 肖家务 | 电网_万庄肖家务1402992473（）村西北综合台区柱上变压器315 | 126
823 | 廊坊 | 广阳供电中心 | 万庄镇供电所 | 万庄镇 | 古县大队西 | 电网_万庄古县大队西（0162）新增200综合 | 126
824 | 廊坊 | 广阳供电中心 | 万庄镇供电所 | 万庄镇 | 指挥营村 | 电网_万庄镇指挥营村西综合台区 | 126
825 | 廊坊 | 广阳供电中心 | 万庄镇供电所 | 万庄镇 | 李孙洼 | 电网_万庄李孙洼台区综合柱上变压器 | 80
826 | 廊坊 | 广阳供电中心 | 万庄镇供电所 | 万庄镇 | 花城A区 | 电网_10kV-1402450716【花城A区41081】新 | 400
827 | 廊坊 | 广阳供电中心 | 万庄镇供电所 | 万庄镇 | 艾各庄 | 电网_万庄艾各庄1402750530（0057）大队综合200 | 1
828 | 廊坊 | 广阳供电中心 | 万庄镇供电所 | 万庄镇 | 大二桥头 | 电网_广阳万庄大二桥头综合变压器 | 160
829 | 廊坊 | 广阳供电中心 | 万庄镇供电所 | 万庄镇 | 殷家营 | 电网_殷家营新增综合柱上变压器 | 64
830 | 廊坊 | 广阳供电中心 | 万庄镇供电所 | 万庄镇 | 韩各庄北综合柱上 | 电网_韩各庄北综合柱上变压器 | 80
831 | 廊坊 | 广阳供电中心 | 万庄镇供电所 | 万庄镇 | 艾各庄 | 电网_万庄艾各庄1402760898（0036）东口综合315 | 22.5
832 | 廊坊 | 广阳供电中心 | 万庄镇供电所 | 万庄镇 | 东街铁路村北综合 | 电网_东街铁路村北综合柱上变压器 | 240
833 | 廊坊 | 广阳供电中心 | 万庄镇供电所 | 万庄镇 | 芦庄新增 | 电网_芦庄新增200柱上变压器 | 80
834 | 廊坊 | 广阳供电中心 | 万庄镇供电所 | 万庄镇 | 指挥营回迁综合 | 电网_指挥营回迁综合 | 80
835 | 廊坊 | 广阳供电中心 | 万庄镇供电所 | 万庄镇 | 指挥营村西综合 | 电网_指挥营村西综合变压器 | 80
836 | 廊坊 | 广阳供电中心 | 万庄镇供电所 | 万庄镇 | 李孙洼东南 | 电网_李孙洼东南新综合柱上变压器 | 34.36
837 | 廊坊 | 广阳供电中心 | 万庄镇供电所 | 万庄镇 | 石庄户村东 | 电网_石庄户村东新综合 | 50
838 | 廊坊 | 广阳供电中心 | 万庄镇供电所 | 万庄镇 | 艾各庄 | 电网_艾各庄台区新增柱上变压器 | 160
839 | 廊坊 | 广阳供电中心 | 万庄镇供电所 | 万庄镇 | 高营 | 电网_万庄高营1402669641（0034）综合变 | 160
840 | 廊坊 | 广阳供电中心 | 万庄镇供电所 | 万庄镇 | 大四综合 | 电网_万庄大四综合1402678830（0054）柱上变压器 | 160
841 | 廊坊 | 广阳供电中心 | 万庄镇供电所 | 万庄镇 | 金地逸景小区 | 电网_金地逸景小区配电室出线间隔2配电变压器2 | 320
842 | 廊坊 | 广阳供电中心 | 万庄镇供电所 | 万庄镇 | 金地逸景小区 | 电网_金地逸景小区配电室出线间隔3配电变压器3 | 320
843 | 廊坊 | 广阳供电中心 | 万庄镇供电所 | 万庄镇 | 金地逸景小区 | 电网_金地逸景小区配电室出线间隔1#配电变压器 | 320
844 | 廊坊 | 广阳供电中心 | 万庄镇供电所 | 万庄镇 | 大二西综合 | 万庄大二西综合 | 147.5
845 | 廊坊 | 广阳供电中心 | 万庄镇供电所 | 万庄镇 | 化营 | 电网_万庄化营1402669230（0019）西综合 | 16.15
846 | 廊坊 | 广阳供电中心 | 万庄镇供电所 | 万庄镇 | 大三 | 电网_万庄大三1402760899（0025）东综合 | 45.4
847 | 廊坊 | 广阳供电中心 | 万庄镇供电所 | 万庄镇 | 肖家务 | 万庄肖家务1402750523（0037）北口综合200 | 121
848 | 廊坊 | 广阳供电中心 | 万庄镇供电所 | 万庄镇 | 墨其营 | 电网_万庄墨其营1402760699（0059）南口综合 | 122
849 | 廊坊 | 广阳供电中心 | 万庄镇供电所 | 万庄镇 | 肖家务 | 电网_万庄肖家务1402750521（0035）2队综合200 | 112.4
850 | 廊坊 | 广阳供电中心 | 九州镇供电所 | 九州镇 | 南顺民屯村 | 卜营2024新增 | 19
851 | 廊坊 | 广阳供电中心 | 九州镇供电所 | 九州镇 | 南常道 | 南常道村2023新增综合 | 43.28
852 | 廊坊 | 广阳供电中心 | 九州镇供电所 | 九州镇 | 南常道 | 南常道2024新增 | 38.86
853 | 廊坊 | 广阳供电中心 | 九州镇供电所 | 九州镇 | 刘官营 | 刘官营2024新增 | 202

## 10kV线路
廊坊市广阳区分布式光伏可开放容量公示（12月2日）
序号 | 市公司 | 县公司 | 供电所 | 乡、镇(街道） | 村 | 10kV线路名称 | 可开放容量（千瓦）-当季报备
1 | 廊坊 | 广阳供电中心 | 裕华供电所 | 尖塔镇 | 小哲垡东口村 | 212马房路 | 4458.588
2 | 廊坊 | 广阳供电中心 | 裕华供电所 | 尖塔镇 | 左杨村
3 | 廊坊 | 广阳供电中心 | 裕华供电所 | 尖塔镇 | 小哲垡西口村
4 | 廊坊 | 广阳供电中心 | 裕华供电所 | 尖塔镇 | 尖塔大马房村
5 | 廊坊 | 广阳供电中心 | 裕华供电所 | 尖塔镇 | 尖塔大马房村
6 | 廊坊 | 广阳供电中心 | 裕华供电所 | 尖塔镇 | 尖塔大马房村
7 | 廊坊 | 广阳供电中心 | 裕华供电所 | 尖塔镇 | 尖塔大马房村
8 | 廊坊 | 广阳供电中心 | 裕华供电所 | 尖塔镇 | 小哲垡村
9 | 廊坊 | 广阳供电中心 | 裕华供电所 | 尖塔镇 | 尖塔小哲垡村
10 | 廊坊 | 广阳供电中心 | 裕华供电所 | 尖塔镇 | 大马房北口村
11 | 廊坊 | 广阳供电中心 | 裕华供电所 | 尖塔镇 | 大马坊东南村
12 | 廊坊 | 广阳供电中心 | 裕华供电所 | 尖塔镇 | 小哲垡村
13 | 廊坊 | 广阳供电中心 | 万庄供电所（广阳） | 万庄镇 | 万庄李孙洼村 | 216凤仪道一回 | 5029.12
14 | 廊坊 | 广阳供电中心 | 万庄供电所（广阳） | 万庄镇 | 指挥营回迁村
15 | 廊坊 | 广阳供电中心 | 万庄供电所（广阳） | 万庄镇 | 指挥营西村
16 | 廊坊 | 广阳供电中心 | 万庄供电所（广阳） | 万庄镇 | 指挥营村
17 | 廊坊 | 广阳供电中心 | 万庄供电所（广阳） | 万庄镇 | 万庄指挥营村
18 | 廊坊 | 广阳供电中心 | 万庄供电所（广阳） | 万庄镇 | 万庄红寺村
19 | 廊坊 | 广阳供电中心 | 万庄供电所（广阳） | 万庄镇 | 万庄化营村
20 | 廊坊 | 广阳供电中心 | 万庄供电所（广阳） | 万庄镇 | 指挥营村
21 | 廊坊 | 广阳供电中心 | 万庄供电所（广阳） | 万庄镇 | 万庄镇指挥营西村
22 | 廊坊 | 广阳供电中心 | 万庄供电所（广阳） | 万庄镇 | 万庄李孙洼村
23 | 廊坊 | 广阳供电中心 | 万庄供电所（广阳） | 万庄镇 | 万庄李孙洼村
24 | 廊坊 | 广阳供电中心 | 万庄供电所（广阳） | 万庄镇 | 万庄指挥营村
25 | 廊坊 | 广阳供电中心 | 万庄供电所（广阳） | 万庄镇 | 万庄化营村
26 | 廊坊 | 广阳供电中心 | 万庄供电所（广阳） | 万庄镇 | 万庄红寺村
27 | 廊坊 | 广阳供电中心 | 万庄供电所（广阳） | 万庄镇 | 指挥营村
28 | 廊坊 | 广阳供电中心 | 万庄供电所（广阳） | 万庄镇 | 万庄李孙洼村 | 226凤仪道二回 | 3209.12
29 | 廊坊 | 广阳供电中心 | 万庄供电所（广阳） | 万庄镇 | 李孙洼村
30 | 廊坊 | 广阳供电中心 | 万庄供电所（广阳） | 万庄镇 | 万庄肖家务村
31 | 廊坊 | 广阳供电中心 | 万庄供电所（广阳） | 万庄镇 | 万庄肖家务村
32 | 廊坊 | 广阳供电中心 | 万庄供电所（广阳） | 万庄镇 | 万庄肖家务村
33 | 廊坊 | 广阳供电中心 | 万庄供电所（广阳） | 万庄镇 | 万庄村
34 | 廊坊 | 广阳供电中心 | 万庄供电所（广阳） | 万庄镇 | 万庄村
35 | 廊坊 | 广阳供电中心 | 万庄供电所（广阳） | 万庄镇 | 万庄石槽村
36 | 廊坊 | 广阳供电中心 | 万庄供电所（广阳） | 万庄镇 | 万庄武营村
37 | 廊坊 | 广阳供电中心 | 万庄供电所（广阳） | 万庄镇 | 万庄柴孙洼村
38 | 廊坊 | 广阳供电中心 | 万庄供电所（广阳） | 万庄镇 | 万庄肖家务村
39 | 廊坊 | 广阳供电中心 | 万庄供电所（广阳） | 万庄镇 | 李孙洼村
40 | 廊坊 | 广阳供电中心 | 万庄供电所（广阳） | 万庄镇 | 万庄候孙洼村
41 | 廊坊 | 广阳供电中心 | 万庄供电所（广阳） | 万庄镇 | 侯孙洼村
42 | 廊坊 | 广阳供电中心 | 万庄供电所（广阳） | 万庄镇 | 万庄武营村
43 | 廊坊 | 广阳供电中心 | 万庄供电所（广阳） | 万庄镇 | 万庄高营村
44 | 廊坊 | 广阳供电中心 | 万庄供电所（广阳） | 万庄镇 | 万庄肖家务村
45 | 廊坊 | 广阳供电中心 | 华油供电所 | 万庄镇 | 上城一期 | 273肖京一回 | 8313.6
46 | 廊坊 | 广阳供电中心 | 华油供电所 | 万庄镇 | 上城一期
47 | 廊坊 | 广阳供电中心 | 华油供电所 | 万庄镇 | 上城一期 | 234肖京二回 | 8313.6
48 | 廊坊 | 广阳供电中心 | 华油供电所 | 万庄镇 | 上城一期
49 | 廊坊 | 广阳供电中心 | 华油供电所 | 万庄镇 | 上城一期
50 | 廊坊 | 广阳供电中心 | 华油供电所 | 万庄镇 | 万庄领航城 | 271万怡一回 | 867.6
51 | 廊坊 | 广阳供电中心 | 华油供电所 | 万庄镇 | 万庄领航城
52 | 廊坊 | 广阳供电中心 | 华油供电所 | 万庄镇 | 万庄领航城
53 | 廊坊 | 广阳供电中心 | 华油供电所 | 万庄镇 | 万庄领航城
54 | 廊坊 | 广阳供电中心 | 华油供电所 | 万庄镇 | 万庄领航城
55 | 廊坊 | 广阳供电中心 | 华油供电所 | 万庄镇 | 万庄领航城
56 | 廊坊 | 广阳供电中心 | 华油供电所 | 万庄镇 | 万庄领航城
57 | 廊坊 | 广阳供电中心 | 华油供电所 | 万庄镇 | 家属楼
58 | 廊坊 | 广阳供电中心 | 华油供电所 | 万庄镇 | 家属楼
59 | 廊坊 | 广阳供电中心 | 华油供电所 | 万庄镇 | 采四小区
60 | 廊坊 | 广阳供电中心 | 华油供电所 | 万庄镇 | 采四小区
61 | 廊坊 | 广阳供电中心 | 华油供电所 | 万庄镇 | 采四小区
62 | 廊坊 | 广阳供电中心 | 华油供电所 | 万庄镇 | 采四小区
63 | 廊坊 | 广阳供电中心 | 华油供电所 | 万庄镇 | 家属楼
64 | 廊坊 | 广阳供电中心 | 华油供电所 | 万庄镇 | 南幼儿园
65 | 廊坊 | 广阳供电中心 | 华油供电所 | 万庄镇 | 南幼儿园
66 | 廊坊 | 广阳供电中心 | 华油供电所 | 万庄镇 | 北幼儿园
67 | 廊坊 | 广阳供电中心 | 华油供电所 | 万庄镇 | 北幼儿园
68 | 廊坊 | 广阳供电中心 | 华油供电所 | 万庄镇 | 万庄领航城 | 281万怡二回 | 3201.6
69 | 廊坊 | 广阳供电中心 | 华油供电所 | 万庄镇 | 万庄领航城
70 | 廊坊 | 广阳供电中心 | 华油供电所 | 万庄镇 | 万庄领航城
71 | 廊坊 | 广阳供电中心 | 华油供电所 | 万庄镇 | 万庄领航城
72 | 廊坊 | 广阳供电中心 | 华油供电所 | 万庄镇 | 万庄领航城
73 | 廊坊 | 广阳供电中心 | 华油供电所 | 万庄镇 | 万庄领航城
74 | 廊坊 | 广阳供电中心 | 华油供电所 | 万庄镇 | 家属楼
75 | 廊坊 | 广阳供电中心 | 华油供电所 | 万庄镇 | 家属楼
76 | 廊坊 | 广阳供电中心 | 华油供电所 | 万庄镇 | 家属楼
77 | 廊坊 | 广阳供电中心 | 华油供电所 | 万庄镇 | 家属楼
78 | 廊坊 | 广阳供电中心 | 华油供电所 | 万庄镇 | 万欣A区 | 219万乐南一回 | 6957.6
79 | 廊坊 | 广阳供电中心 | 华油供电所 | 万庄镇 | 家属楼
80 | 廊坊 | 广阳供电中心 | 华油供电所 | 万庄镇 | 家属楼
81 | 廊坊 | 广阳供电中心 | 华油供电所 | 万庄镇 | 万春小区 | 229万乐南二回 | 4557.6
82 | 廊坊 | 广阳供电中心 | 华油供电所 | 万庄镇 | 万春小区
83 | 廊坊 | 广阳供电中心 | 华油供电所 | 万庄镇 | 万春小区
84 | 廊坊 | 广阳供电中心 | 华油供电所 | 万庄镇 | 万春小区
85 | 廊坊 | 广阳供电中心 | 华油供电所 | 万庄镇 | 万春小区
86 | 廊坊 | 广阳供电中心 | 华油供电所 | 万庄镇 | 万春小区
87 | 廊坊 | 广阳供电中心 | 华油供电所 | 万庄镇 | 25区东区
88 | 廊坊 | 广阳供电中心 | 华油供电所 | 万庄镇 | 家属楼
89 | 廊坊 | 广阳供电中心 | 华油供电所 | 万庄镇 | 25区东区
90 | 廊坊 | 广阳供电中心 | 华油供电所 | 万庄镇 | 家属楼
91 | 廊坊 | 广阳供电中心 | 裕华供电所 | 尖塔镇 | 家属楼 | 219曙光西一回 | 8175.04
92 | 廊坊 | 广阳供电中心 | 裕华供电所 | 尖塔镇 | 家属楼 | 229曙光西二回 | 8175.04
93 | 廊坊 | 广阳供电中心 | 裕华供电所 | 尖塔镇 | 望京花园 | 234北外环东二回 | 4913.12
94 | 廊坊 | 广阳供电中心 | 裕华供电所 | 尖塔镇 | 盛世嘉华
95 | 廊坊 | 广阳供电中心 | 裕华供电所 | 尖塔镇 | 盛世嘉华
96 | 廊坊 | 广阳供电中心 | 裕华供电所 | 尖塔镇 | 创领小区
97 | 廊坊 | 广阳供电中心 | 裕华供电所 | 尖塔镇 | 创领小区
98 | 廊坊 | 广阳供电中心 | 裕华供电所 | 尖塔镇 | 创领小区 | 214银河一回 | 7948.8
99 | 廊坊 | 广阳供电中心 | 裕华供电所 | 尖塔镇 | 黄金部队 | 232中医院路 | 6303.5
100 | 廊坊 | 广阳供电中心 | 裕华供电所 | 尖塔镇 | 广阳丰华里
101 | 廊坊 | 广阳供电中心 | 裕华供电所 | 尖塔镇 | 管二区
102 | 廊坊 | 广阳供电中心 | 裕华供电所 | 尖塔镇 | 九小铸件
103 | 廊坊 | 广阳供电中心 | 裕华供电所 | 尖塔镇 | 安瑞嘉园
104 | 廊坊 | 广阳供电中心 | 裕华供电所 | 尖塔镇 | 安瑞嘉园 | 221北外环西二回 | 3338
105 | 廊坊 | 广阳供电中心 | 裕华供电所 | 尖塔镇 | 安瑞嘉园
106 | 廊坊 | 广阳供电中心 | 裕华供电所 | 尖塔镇 | 安瑞嘉园
107 | 廊坊 | 广阳供电中心 | 裕华供电所 | 尖塔镇 | 安瑞嘉园
108 | 廊坊 | 广阳供电中心 | 裕华供电所 | 尖塔镇 | 孔雀公馆
109 | 廊坊 | 广阳供电中心 | 裕华供电所 | 尖塔镇 | 孔雀公馆
110 | 廊坊 | 广阳供电中心 | 裕华供电所 | 尖塔镇 | 枫丹雅苑
111 | 廊坊 | 广阳供电中心 | 裕华供电所 | 尖塔镇 | 南甸 | 217北外环西一回 | 4610
112 | 廊坊 | 广阳供电中心 | 裕华供电所 | 尖塔镇 | 尖塔南甸
113 | 廊坊 | 广阳供电中心 | 裕华供电所 | 尖塔镇 | 孔雀公馆
114 | 廊坊 | 广阳供电中心 | 裕华供电所 | 尖塔镇 | 孔雀公馆
115 | 廊坊 | 广阳供电中心 | 裕华供电所 | 尖塔镇 | 孔雀公馆
116 | 廊坊 | 广阳供电中心 | 裕华供电所 | 尖塔镇 | 枫丹雅苑
117 | 廊坊 | 广阳供电中心 | 裕华供电所 | 尖塔镇 | 传输局 | 224银河二回 | 7883
118 | 廊坊 | 广阳供电中心 | 裕华供电所 | 尖塔镇 | 翟各庄新
119 | 廊坊 | 广阳供电中心 | 裕华供电所 | 尖塔镇 | 万和小区 | 213西外环一回 | 8312
120 | 廊坊 | 广阳供电中心 | 裕华供电所 | 尖塔镇 | 河北省廊坊市广阳区十四中学
121 | 廊坊 | 广阳供电中心 | 裕华供电所 | 尖塔镇 | 万和小区 | 223西外环二回 | 8312
122 | 廊坊 | 广阳供电中心 | 裕华供电所 | 尖塔镇 | 211汽车团路 | 215新裕一回 | 8123
123 | 廊坊 | 广阳供电中心 | 裕华供电所 | 尖塔镇 | 群安街 | 225新裕二回 | 6956
124 | 廊坊 | 广阳供电中心 | 裕华供电所 | 尖塔镇 | 群安街
125 | 廊坊 | 广阳供电中心 | 裕华供电所 | 尖塔镇 | 群安街
126 | 廊坊 | 广阳供电中心 | 裕华供电所 | 尖塔镇 | 群安街
127 | 廊坊 | 广阳供电中心 | 裕华供电所 | 尖塔镇 | 淀粉厂
128 | 廊坊 | 广阳供电中心 | 裕华供电所 | 尖塔镇 | 211汽车团路
129 | 廊坊 | 广阳供电中心 | 裕华供电所 | 尖塔镇 | 区法院
130 | 廊坊 | 广阳供电中心 | 裕华供电所 | 尖塔镇 | 尖塔南尖塔 | 新河路 | 7691
131 | 廊坊 | 广阳供电中心 | 裕华供电所 | 尖塔镇 | 市人大
132 | 廊坊 | 广阳供电中心 | 裕华供电所 | 尖塔镇 | 市政协
133 | 廊坊 | 广阳供电中心 | 裕华供电所 | 尖塔镇 | 尖塔东尖塔
134 | 廊坊 | 广阳供电中心 | 裕华供电所 | 尖塔镇 | 南尖塔
135 | 廊坊 | 广阳供电中心 | 裕华供电所 | 尖塔镇 | 广阳公寓 | 新城一回 | 7208
136 | 廊坊 | 广阳供电中心 | 裕华供电所 | 尖塔镇 | 广阳公寓 | 新城二回 | 7208
137 | 廊坊 | 广阳供电中心 | 裕华供电所 | 尖塔镇 | 广阳公寓 | 227新观路 | 3892
138 | 廊坊 | 广阳供电中心 | 裕华供电所 | 尖塔镇 | 京华佳苑
139 | 廊坊 | 广阳供电中心 | 裕华供电所 | 尖塔镇 | 京华佳苑
140 | 廊坊 | 广阳供电中心 | 裕华供电所 | 尖塔镇 | 香堤小区
141 | 廊坊 | 广阳供电中心 | 裕华供电所 | 尖塔镇 | 香溪小区
142 | 廊坊 | 广阳供电中心 | 裕华供电所 | 尖塔镇 | 保险公司 | 224新万二回 | 6898
143 | 廊坊 | 广阳供电中心 | 裕华供电所 | 尖塔镇 | 军分区
144 | 廊坊 | 广阳供电中心 | 裕华供电所 | 尖塔镇 | 康复中心
145 | 廊坊 | 广阳供电中心 | 裕华供电所 | 尖塔镇 | 西立交桥
146 | 廊坊 | 广阳供电中心 | 裕华供电所 | 尖塔镇 | 计量局
147 | 廊坊 | 广阳供电中心 | 裕华供电所 | 尖塔镇 | 摩托大楼
148 | 廊坊 | 广阳供电中心 | 裕华供电所 | 尖塔镇 | 南尖塔 | 新供路 | 7208
149 | 廊坊 | 广阳供电中心 | 裕华供电所 | 尖塔镇 | 南尖塔 | 213新家路 | 3808
150 | 廊坊 | 广阳供电中心 | 裕华供电所 | 尖塔镇 | 含芳苑小区
151 | 廊坊 | 广阳供电中心 | 裕华供电所 | 尖塔镇 | 含芳苑小区
152 | 廊坊 | 广阳供电中心 | 裕华供电所 | 尖塔镇 | 含芳苑小区
153 | 廊坊 | 广阳供电中心 | 裕华供电所 | 尖塔镇 | 新世界小区
154 | 廊坊 | 广阳供电中心 | 裕华供电所 | 尖塔镇 | 新世界小区
155 | 廊坊 | 广阳供电中心 | 裕华供电所 | 尖塔镇 | 新世界小区
156 | 廊坊 | 广阳供电中心 | 裕华供电所 | 尖塔镇 | 新世界小区
157 | 廊坊 | 广阳供电中心 | 裕华供电所 | 尖塔镇 | 新世界小区 | 新善路 | 8312
158 | 廊坊 | 广阳供电中心 | 裕华供电所 | 尖塔镇 | 香邑廊桥 | 271丹凤东一回 | 1292
159 | 廊坊 | 广阳供电中心 | 裕华供电所 | 尖塔镇 | 安瑞嘉园
160 | 廊坊 | 广阳供电中心 | 裕华供电所 | 尖塔镇 | 安瑞嘉园
161 | 廊坊 | 广阳供电中心 | 裕华供电所 | 尖塔镇 | 安瑞嘉园
162 | 廊坊 | 广阳供电中心 | 裕华供电所 | 尖塔镇 | 安瑞嘉园
163 | 廊坊 | 广阳供电中心 | 裕华供电所 | 尖塔镇 | 帝景天城
164 | 廊坊 | 广阳供电中心 | 裕华供电所 | 尖塔镇 | 帝景天城
165 | 廊坊 | 广阳供电中心 | 裕华供电所 | 尖塔镇 | 公馆二期中心室
166 | 廊坊 | 广阳供电中心 | 裕华供电所 | 尖塔镇 | 枫景园
167 | 廊坊 | 广阳供电中心 | 裕华供电所 | 尖塔镇 | 枫景园
168 | 廊坊 | 广阳供电中心 | 裕华供电所 | 尖塔镇 | 枫景园
169 | 廊坊 | 广阳供电中心 | 裕华供电所 | 尖塔镇 | 枫景园
170 | 廊坊 | 广阳供电中心 | 裕华供电所 | 尖塔镇 | 悦秀园
171 | 廊坊 | 广阳供电中心 | 裕华供电所 | 尖塔镇 | 悦秀园
172 | 廊坊 | 广阳供电中心 | 裕华供电所 | 尖塔镇 | 香邑三号
173 | 廊坊 | 广阳供电中心 | 裕华供电所 | 尖塔镇 | 香邑一号
174 | 廊坊 | 广阳供电中心 | 裕华供电所 | 尖塔镇 | 公馆二期
175 | 廊坊 | 广阳供电中心 | 裕华供电所 | 尖塔镇 | 跃界花园
176 | 廊坊 | 广阳供电中心 | 裕华供电所 | 尖塔镇 | 跃界花园
177 | 廊坊 | 广阳供电中心 | 裕华供电所 | 尖塔镇 | 香邑廊桥 | 281丹凤东二回 | 11680
178 | 廊坊 | 广阳供电中心 | 裕华供电所 | 尖塔镇 | 帝景天城
179 | 廊坊 | 广阳供电中心 | 裕华供电所 | 尖塔镇 | 帝景天城
180 | 廊坊 | 广阳供电中心 | 裕华供电所 | 尖塔镇 | 公馆二期中心室
181 | 廊坊 | 广阳供电中心 | 裕华供电所 | 尖塔镇 | 枫景园
182 | 廊坊 | 广阳供电中心 | 裕华供电所 | 尖塔镇 | 枫景园
183 | 廊坊 | 广阳供电中心 | 裕华供电所 | 尖塔镇 | 枫景园
184 | 廊坊 | 广阳供电中心 | 裕华供电所 | 尖塔镇 | 枫景园
185 | 廊坊 | 广阳供电中心 | 裕华供电所 | 尖塔镇 | 悦秀园
186 | 廊坊 | 广阳供电中心 | 裕华供电所 | 尖塔镇 | 悦秀园
187 | 廊坊 | 广阳供电中心 | 裕华供电所 | 尖塔镇 | 香邑四号
188 | 廊坊 | 广阳供电中心 | 裕华供电所 | 尖塔镇 | 香邑二号
189 | 廊坊 | 广阳供电中心 | 裕华供电所 | 尖塔镇 | 公馆二期
190 | 廊坊 | 广阳供电中心 | 裕华供电所 | 尖塔镇 | 跃界花园
191 | 廊坊 | 广阳供电中心 | 裕华供电所 | 尖塔镇 | 跃界花园
192 | 廊坊 | 广阳供电中心 | 和平供电所 | 尖塔镇 | 跃界花园 | 215新开北一回 | 7205.12
193 | 廊坊 | 广阳供电中心 | 和平供电所 | 尖塔镇 | 尖塔薛营 | 216董村路 | 5876.12
194 | 廊坊 | 广阳供电中心 | 和平供电所 | 尖塔镇 | 尖塔薛营
195 | 廊坊 | 广阳供电中心 | 和平供电所 | 尖塔镇 | 房管局
196 | 廊坊 | 广阳供电中心 | 和平供电所 | 尖塔镇 | 房管局
197 | 廊坊 | 广阳供电中心 | 和平供电所 | 尖塔镇 | 物价局
198 | 廊坊 | 广阳供电中心 | 和平供电所 | 尖塔镇 | 董村
199 | 廊坊 | 广阳供电中心 | 和平供电所 | 尖塔镇 | 检察院
200 | 廊坊 | 广阳供电中心 | 和平供电所 | 尖塔镇 | 检察院 | 224体育馆一回 | 7205.12
201 | 廊坊 | 广阳供电中心 | 和平供电所 | 尖塔镇 | 检察院 | 214体育馆二回 | 7205.12
202 | 廊坊 | 广阳供电中心 | 和平供电所 | 尖塔镇 | 检察院 | 213步行街路 | 7205.12
203 | 廊坊 | 广阳供电中心 | 和平供电所 | 尖塔镇 | 检察院 | 229蓝旺一回 | 7205.12
204 | 廊坊 | 广阳供电中心 | 和平供电所 | 尖塔镇 | 检察院 | 219蓝旺二回 | 7205.12
205 | 廊坊 | 广阳供电中心 | 和平供电所 | 尖塔镇 | 尖塔薛营 | 228新开北二回 | 7016.12
206 | 廊坊 | 广阳供电中心 | 和平供电所 | 尖塔镇 | 北尖塔北口 | 294七中路 | 6160.5
207 | 廊坊 | 广阳供电中心 | 和平供电所 | 尖塔镇 | 尖塔东尖塔
208 | 廊坊 | 广阳供电中心 | 和平供电所 | 尖塔镇 | 尖塔东尖塔
209 | 廊坊 | 广阳供电中心 | 和平供电所 | 尖塔镇 | 尖塔南尖塔
210 | 廊坊 | 广阳供电中心 | 解放供电所 | 尖塔镇 | 尖塔南尖塔 | 225管道九区 | 8313.6
211 | 廊坊 | 广阳供电中心 | 解放供电所 | 尖塔镇 | 广阳华苑室 | 217管道八区 | 7563.6
212 | 廊坊 | 广阳供电中心 | 解放供电所 | 尖塔镇 | 广阳华苑室
213 | 廊坊 | 广阳供电中心 | 和平供电所 | 尖塔镇 | 北尖塔 | 239薛新路 | 1521.6
214 | 廊坊 | 广阳供电中心 | 和平供电所 | 尖塔镇 | 新世界小区
215 | 廊坊 | 广阳供电中心 | 和平供电所 | 尖塔镇 | 京华佳苑
216 | 廊坊 | 广阳供电中心 | 和平供电所 | 尖塔镇 | 京华佳苑
217 | 廊坊 | 广阳供电中心 | 和平供电所 | 尖塔镇 | 望京花园
218 | 廊坊 | 广阳供电中心 | 和平供电所 | 尖塔镇 | 尖塔北王庄村
219 | 廊坊 | 广阳供电中心 | 和平供电所 | 尖塔镇 | 新世界小区
220 | 廊坊 | 广阳供电中心 | 和平供电所 | 尖塔镇 | 新世界小区
221 | 廊坊 | 广阳供电中心 | 和平供电所 | 尖塔镇 | 尖塔北王庄村
222 | 廊坊 | 广阳供电中心 | 和平供电所 | 尖塔镇 | 尖塔北王庄村
223 | 廊坊 | 广阳供电中心 | 和平供电所 | 尖塔镇 | 盛世嘉华
224 | 廊坊 | 广阳供电中心 | 和平供电所 | 尖塔镇 | 盛世嘉华
225 | 廊坊 | 广阳供电中心 | 和平供电所 | 尖塔镇 | 创领小区
226 | 廊坊 | 广阳供电中心 | 和平供电所 | 尖塔镇 | 创领小区
227 | 廊坊 | 广阳供电中心 | 和平供电所 | 尖塔镇 | 尖塔中学
228 | 廊坊 | 广阳供电中心 | 和平供电所 | 尖塔镇 | 尖塔中学
229 | 廊坊 | 广阳供电中心 | 和平供电所 | 尖塔镇 | 新世界小区
230 | 廊坊 | 广阳供电中心 | 和平供电所 | 尖塔镇 | 新世界小区 | 薛桥一回 | 7205.12
231 | 廊坊 | 广阳供电中心 | 和平供电所 | 尖塔镇 | 新世界小区 | 薛桥二回 | 7205.12
232 | 廊坊 | 广阳供电中心 | 和平供电所 | 尖塔镇 | 新世界小区 | 222薛文一回 | 5997.04
233 | 廊坊 | 广阳供电中心 | 和平供电所 | 尖塔镇 | 盛景小区
234 | 廊坊 | 广阳供电中心 | 和平供电所 | 尖塔镇 | 盛景小区
235 | 廊坊 | 广阳供电中心 | 和平供电所 | 尖塔镇 | 文化艺术中心
236 | 廊坊 | 广阳供电中心 | 和平供电所 | 尖塔镇 | 盛景小区 | 212薛文二回 | 6375.04
237 | 廊坊 | 广阳供电中心 | 和平供电所 | 尖塔镇 | 盛景小区
238 | 廊坊 | 广阳供电中心 | 和平供电所 | 尖塔镇 | 盛景小区
239 | 廊坊 | 广阳供电中心 | 和平供电所 | 尖塔镇 | 梅园里小区 | 薛祥路 | 6579.12
240 | 廊坊 | 广阳供电中心 | 和平供电所 | 尖塔镇 | 华夏农林
241 | 廊坊 | 广阳供电中心 | 和平供电所 | 尖塔镇 | 华夏农林
242 | 廊坊 | 广阳供电中心 | 和平供电所 | 尖塔镇 | 董村
243 | 廊坊 | 广阳供电中心 | 裕华供电所 | 尖塔镇 | 薛营村 | 284薛河路 | 6979.04
244 | 廊坊 | 广阳供电中心 | 裕华供电所 | 尖塔镇 | 薛营村
245 | 廊坊 | 广阳供电中心 | 裕华供电所 | 尖塔镇 | 薛营村
246 | 廊坊 | 广阳供电中心 | 裕华供电所 | 尖塔镇 | 广阳华腾嘉园
247 | 廊坊 | 广阳供电中心 | 裕华供电所 | 尖塔镇 | 园林 | 274薛园路 | 4448.64
248 | 廊坊 | 广阳供电中心 | 裕华供电所 | 尖塔镇 | 水利局
249 | 廊坊 | 广阳供电中心 | 裕华供电所 | 尖塔镇 | 科森
250 | 廊坊 | 广阳供电中心 | 裕华供电所 | 尖塔镇 | 统建楼
251 | 廊坊 | 广阳供电中心 | 裕华供电所 | 尖塔镇 | 统建楼
252 | 廊坊 | 广阳供电中心 | 裕华供电所 | 尖塔镇 | 统建楼
253 | 廊坊 | 广阳供电中心 | 裕华供电所 | 尖塔镇 | 统建楼
254 | 廊坊 | 广阳供电中心 | 裕华供电所 | 尖塔镇 | 统建楼
255 | 廊坊 | 广阳供电中心 | 裕华供电所 | 尖塔镇 | 统建楼
256 | 廊坊 | 广阳供电中心 | 裕华供电所 | 尖塔镇 | 花园楼
257 | 廊坊 | 广阳供电中心 | 裕华供电所 | 尖塔镇 | 香堤小区 | 238薛观路 | 6694.24
258 | 廊坊 | 广阳供电中心 | 裕华供电所 | 尖塔镇 | 香堤小区
259 | 廊坊 | 广阳供电中心 | 北旺供电所（广阳） | 北旺镇 | 北旺桑园辛庄村 | 283薛航路 | 7671.54
260 | 廊坊 | 广阳供电中心 | 北旺供电所（广阳） | 北旺镇 | 北旺桑园辛庄村
261 | 廊坊 | 广阳供电中心 | 北旺供电所（广阳） | 北旺镇 | 北旺陈桑园村
262 | 廊坊 | 广阳供电中心 | 北旺供电所（广阳） | 北旺镇 | 北旺李庄西村
263 | 廊坊 | 广阳供电中心 | 万庄供电所（广阳） | 万庄镇 | 万庄韩各庄村 | 211艾各庄路 | 3376.26
264 | 廊坊 | 广阳供电中心 | 万庄供电所（广阳） | 万庄镇 | 万庄艾各庄村
265 | 廊坊 | 广阳供电中心 | 万庄供电所（广阳） | 万庄镇 | 艾各庄村
266 | 廊坊 | 广阳供电中心 | 万庄供电所（广阳） | 万庄镇 | 艾各庄西村
267 | 廊坊 | 广阳供电中心 | 万庄供电所（广阳） | 万庄镇 | 艾各庄南村
268 | 廊坊 | 广阳供电中心 | 万庄供电所（广阳） | 万庄镇 | 万庄艾各庄村
269 | 廊坊 | 广阳供电中心 | 万庄供电所（广阳） | 万庄镇 | 万庄李营村 | 213邢营路 | 2264.98
270 | 廊坊 | 广阳供电中心 | 万庄供电所（广阳） | 万庄镇 | 万庄朱场村
271 | 廊坊 | 广阳供电中心 | 万庄供电所（广阳） | 万庄镇 | 齐营水利
272 | 廊坊 | 广阳供电中心 | 万庄供电所（广阳） | 万庄镇 | 万庄齐营村
273 | 廊坊 | 广阳供电中心 | 万庄供电所（广阳） | 万庄镇 | 万庄浑久营村
274 | 廊坊 | 广阳供电中心 | 万庄供电所（广阳） | 万庄镇 | 万庄石庄户村
275 | 廊坊 | 广阳供电中心 | 万庄供电所（广阳） | 万庄镇 | 万庄石合营村
276 | 廊坊 | 广阳供电中心 | 万庄供电所（广阳） | 万庄镇 | 万庄艾家务村
277 | 廊坊 | 广阳供电中心 | 万庄供电所（广阳） | 万庄镇 | 万庄村
278 | 廊坊 | 广阳供电中心 | 万庄供电所（广阳） | 万庄镇 | 万庄大三村
279 | 廊坊 | 广阳供电中心 | 万庄供电所（广阳） | 万庄镇 | 万庄王场村
280 | 廊坊 | 广阳供电中心 | 万庄供电所（广阳） | 万庄镇 | 万庄大三村
281 | 廊坊 | 广阳供电中心 | 万庄供电所（广阳） | 万庄镇 | 万庄大二村
282 | 廊坊 | 广阳供电中心 | 万庄供电所（广阳） | 万庄镇 | 万庄朱场村
283 | 廊坊 | 广阳供电中心 | 万庄供电所（广阳） | 万庄镇 | 大三西村
284 | 廊坊 | 广阳供电中心 | 万庄供电所（广阳） | 万庄镇 | 万庄村
285 | 廊坊 | 广阳供电中心 | 万庄供电所（广阳） | 万庄镇 | 万庄大四村
286 | 廊坊 | 广阳供电中心 | 万庄供电所（广阳） | 万庄镇 | 万庄大二村
287 | 廊坊 | 广阳供电中心 | 万庄供电所（广阳） | 万庄镇 | 石庄户东村
288 | 廊坊 | 广阳供电中心 | 万庄供电所（广阳） | 万庄镇 | 万庄合顺营村 | 215三小营路 | 2245.79
289 | 廊坊 | 广阳供电中心 | 万庄供电所（广阳） | 万庄镇 | 马坊村
290 | 廊坊 | 广阳供电中心 | 万庄供电所（广阳） | 万庄镇 | 万庄马坊村
291 | 廊坊 | 广阳供电中心 | 万庄供电所（广阳） | 万庄镇 | 万庄倘户营村
292 | 廊坊 | 广阳供电中心 | 万庄供电所（广阳） | 万庄镇 | 万庄天村
293 | 廊坊 | 广阳供电中心 | 万庄供电所（广阳） | 万庄镇 | 万庄杜各庄村
294 | 廊坊 | 广阳供电中心 | 万庄供电所（广阳） | 万庄镇 | 万庄倘户营
295 | 廊坊 | 广阳供电中心 | 万庄供电所（广阳） | 万庄镇 | 万庄殷家营
296 | 廊坊 | 广阳供电中心 | 万庄供电所（广阳） | 万庄镇 | 万庄忙牛庄村
297 | 廊坊 | 广阳供电中心 | 万庄供电所（广阳） | 万庄镇 | 万庄三小营
298 | 廊坊 | 广阳供电中心 | 万庄供电所（广阳） | 万庄镇 | 万庄三小营
299 | 廊坊 | 广阳供电中心 | 万庄供电所（广阳） | 万庄镇 | 万庄马坊村
300 | 廊坊 | 广阳供电中心 | 万庄供电所（广阳） | 万庄镇 | 万庄邢营
301 | 廊坊 | 广阳供电中心 | 万庄供电所（广阳） | 万庄镇 | 三小营村
302 | 廊坊 | 广阳供电中心 | 万庄供电所（广阳） | 万庄镇 | 万庄天村
303 | 廊坊 | 广阳供电中心 | 万庄供电所（广阳） | 万庄镇 | 殷家营
304 | 廊坊 | 广阳供电中心 | 万庄供电所（广阳） | 万庄镇 | 三小营村
305 | 廊坊 | 广阳供电中心 | 万庄供电所（广阳） | 万庄镇 | 万庄稽查王村
306 | 廊坊 | 广阳供电中心 | 万庄供电所（广阳） | 万庄镇 | 万庄草场
307 | 廊坊 | 广阳供电中心 | 万庄供电所（广阳） | 万庄镇 | 万庄万庄镇 | 212万庄中学路 | 2589.56
308 | 廊坊 | 广阳供电中心 | 万庄供电所（广阳） | 万庄镇 | 万庄墨其营
309 | 廊坊 | 广阳供电中心 | 万庄供电所（广阳） | 万庄镇 | 万庄墨其营
310 | 廊坊 | 广阳供电中心 | 万庄供电所（广阳） | 万庄镇 | 万庄万庄村
311 | 廊坊 | 广阳供电中心 | 万庄供电所（广阳） | 万庄镇 | 万庄墨其营
312 | 廊坊 | 广阳供电中心 | 万庄供电所（广阳） | 万庄镇 | 万庄墨其营
313 | 廊坊 | 广阳供电中心 | 万庄供电所（广阳） | 万庄镇 | 东街
314 | 廊坊 | 广阳供电中心 | 万庄供电所（广阳） | 万庄镇 | 韩各庄北村
315 | 廊坊 | 广阳供电中心 | 万庄供电所（广阳） | 万庄镇 | 东街铁路北村
316 | 廊坊 | 广阳供电中心 | 万庄供电所（广阳） | 万庄镇 | 万庄东街
317 | 廊坊 | 广阳供电中心 | 万庄供电所（广阳） | 万庄镇 | 万庄南街
318 | 廊坊 | 广阳供电中心 | 和平供电所 | 城区 | 万庄南街 | 225冶炼厂路 | 5597.36
319 | 廊坊 | 广阳供电中心 | 解放营业站 | 城区 | 未来城 | 224董星路 | 6223.12
320 | 廊坊 | 广阳供电中心 | 和平供电所 | 城区 | 223回收站路新兰胡同
321 | 廊坊 | 广阳供电中心 | 和平供电所 | 城区 | 223回收站路冷冻厂
322 | 廊坊 | 广阳供电中心 | 和平供电所 | 城区 | 王寨村
323 | 廊坊 | 广阳供电中心 | 和平供电所 | 城区 | 安装公司
324 | 廊坊 | 广阳供电中心 | 和平供电所 | 城区 | 安装公司 | 228爱民一回 | 7205.12
325 | 廊坊 | 广阳供电中心 | 和平供电所 | 城区 | 安装公司 | 238爱民二回 | 7205.12
326 | 廊坊 | 广阳供电中心 | 和平供电所 | 城区 | 安装公司 | 232管道医院路 | 5542.4
327 | 廊坊 | 广阳供电中心 | 和平供电所 | 城区 | 新世界 | 261检察院路 | 6525.12
328 | 廊坊 | 广阳供电中心 | 和平供电所 | 城区 | 永丰道
329 | 廊坊 | 广阳供电中心 | 和平供电所 | 城区 | 河北省廊坊市广阳区车管中心 | 222世纪花园路 | 6827.12
330 | 廊坊 | 广阳供电中心 | 和平供电所 | 城区 | 邮电局仓库 | 223中粮一回 | 5396.12
331 | 廊坊 | 广阳供电中心 | 和平供电所 | 城区 | 东安东南
332 | 廊坊 | 广阳供电中心 | 和平供电所 | 城区 | 物资广场
333 | 廊坊 | 广阳供电中心 | 和平供电所 | 城区 | 肉联厂
334 | 廊坊 | 广阳供电中心 | 和平供电所 | 城区 | 肉联厂
335 | 廊坊 | 广阳供电中心 | 和平供电所 | 城区 | 市政楼
336 | 廊坊 | 广阳供电中心 | 和平供电所 | 城区 | 津元里
337 | 廊坊 | 广阳供电中心 | 和平供电所 | 城区 | 和平郡府
338 | 廊坊 | 广阳供电中心 | 和平供电所 | 城区 | 东安东
339 | 廊坊 | 广阳供电中心 | 和平供电所 | 城区 | 天泰人和
340 | 廊坊 | 广阳供电中心 | 和平供电所 | 城区 | 新世界 | 264调料厂路 | 6405.12
341 | 廊坊 | 广阳供电中心 | 和平供电所 | 城区 | 六小
342 | 廊坊 | 广阳供电中心 | 和平供电所 | 城区 | 粮食局 | 225医院路 | 4706.12
343 | 廊坊 | 广阳供电中心 | 和平供电所 | 城区 | 卫校
344 | 廊坊 | 广阳供电中心 | 和平供电所 | 城区 | 二建
345 | 廊坊 | 广阳供电中心 | 和平供电所 | 城区 | 城建楼
346 | 廊坊 | 广阳供电中心 | 和平供电所 | 城区 | 建国道供销社
347 | 廊坊 | 广阳供电中心 | 和平供电所 | 城区 | 广阳万众里
348 | 廊坊 | 广阳供电中心 | 和平供电所 | 城区 | 广阳万众里
349 | 廊坊 | 广阳供电中心 | 和平供电所 | 城区 | 金光小区
350 | 廊坊 | 广阳供电中心 | 和平供电所 | 城区 | 永建路东新里 | 229物探所路 | 6173.12
351 | 廊坊 | 广阳供电中心 | 和平供电所 | 城区 | 科委
352 | 廊坊 | 广阳供电中心 | 和平供电所 | 城区 | 新开路办事处
353 | 廊坊 | 广阳供电中心 | 和平供电所 | 城区 | 人民保险公司
354 | 廊坊 | 广阳供电中心 | 和平供电所 | 城区 | 富兴里 | 264春阳路 | 3660.92
355 | 廊坊 | 广阳供电中心 | 和平供电所 | 城区 | 永建路交警支队
356 | 廊坊 | 广阳供电中心 | 和平供电所 | 城区 | 春阳路北
357 | 廊坊 | 广阳供电中心 | 和平供电所 | 城区 | 棉纺一厂
358 | 廊坊 | 广阳供电中心 | 和平供电所 | 城区 | 颖丽平房
359 | 廊坊 | 广阳供电中心 | 和平供电所 | 城区 | 六中
360 | 廊坊 | 广阳供电中心 | 和平供电所 | 城区 | 六中后供销社
361 | 廊坊 | 广阳供电中心 | 和平供电所 | 城区 | 六中后供销社
362 | 廊坊 | 广阳供电中心 | 和平供电所 | 城区 | 春阳路南
363 | 廊坊 | 广阳供电中心 | 和平供电所 | 城区 | 颖丽花园
364 | 廊坊 | 广阳供电中心 | 和平供电所 | 城区 | 老六区
365 | 廊坊 | 广阳供电中心 | 和平供电所 | 城区 | 建国里
366 | 廊坊 | 广阳供电中心 | 和平供电所 | 城区 | 邮电局仓库 | 234中粮二回 | 5558.12
367 | 廊坊 | 广阳供电中心 | 和平供电所 | 城区 | 清河小区
368 | 廊坊 | 广阳供电中心 | 和平供电所 | 城区 | 新光里小区
369 | 廊坊 | 广阳供电中心 | 和平供电所 | 城区 | 和平郡府
370 | 廊坊 | 广阳供电中心 | 和平供电所 | 城区 | 东安东北
371 | 廊坊 | 广阳供电中心 | 和平供电所 | 城区 | 肉联厂
372 | 廊坊 | 广阳供电中心 | 和平供电所 | 城区 | 天泰人和
373 | 廊坊 | 广阳供电中心 | 和平供电所 | 城区 | 三中 | 236行署路 | 6480.32
374 | 廊坊 | 广阳供电中心 | 和平供电所 | 城区 | 安次区委
375 | 廊坊 | 广阳供电中心 | 和平供电所 | 城区 | 安次区委 | 262二炮路 | 7205.12
376 | 廊坊 | 广阳供电中心 | 解放供电所 | 城区 | 管道局四区 | 226管道一线 | 6213.6
377 | 廊坊 | 广阳供电中心 | 解放供电所 | 城区 | 管道局一区
378 | 廊坊 | 广阳供电中心 | 解放供电所 | 城区 | 广阳管道三区
379 | 廊坊 | 广阳供电中心 | 解放供电所 | 城区 | 管道局四区 | 215管道二线 | 6213.6
380 | 廊坊 | 广阳供电中心 | 解放供电所 | 城区 | 管道局一区
381 | 廊坊 | 广阳供电中心 | 解放供电所 | 城区 | 广阳管道三区
382 | 廊坊 | 广阳供电中心 | 解放供电所 | 城区 | 广阳管道三区 | 227机修厂一线 | 8313.6
383 | 廊坊 | 广阳供电中心 | 解放供电所 | 城区 | 广阳管道三区 | 212机修厂二线 | 8313.6
384 | 廊坊 | 广阳供电中心 | 裕华供电所 | 城区 | 群安收容所 | 273廊万一回 | 4456.8
385 | 廊坊 | 广阳供电中心 | 裕华供电所 | 城区 | 曙光小区
386 | 廊坊 | 广阳供电中心 | 裕华供电所 | 城区 | 曙光小区
387 | 廊坊 | 广阳供电中心 | 裕华供电所 | 城区 | 蔬菜公司
388 | 廊坊 | 广阳供电中心 | 裕华供电所 | 城区 | 用电所
389 | 廊坊 | 广阳供电中心 | 裕华供电所 | 城区 | 广阳区房地产
390 | 廊坊 | 广阳供电中心 | 裕华供电所 | 城区 | 曙光道环卫局
391 | 廊坊 | 广阳供电中心 | 裕华供电所 | 城区 | 丰盛小区
392 | 廊坊 | 广阳供电中心 | 裕华供电所 | 城区 | 曙光办
393 | 廊坊 | 广阳供电中心 | 裕华供电所 | 城区 | 广阳铁三院家属楼
394 | 廊坊 | 广阳供电中心 | 裕华供电所 | 城区 | 红星里
395 | 廊坊 | 广阳供电中心 | 裕华供电所 | 城区 | 康顺里西
396 | 廊坊 | 广阳供电中心 | 裕华供电所 | 城区 | 康顺里东
397 | 廊坊 | 广阳供电中心 | 裕华供电所 | 城区 | 市一幼 | 廊月一回 | 4082.935
398 | 廊坊 | 广阳供电中心 | 裕华供电所 | 城区 | 广播局
399 | 廊坊 | 广阳供电中心 | 裕华供电所 | 城区 | 文明路
400 | 廊坊 | 广阳供电中心 | 裕华供电所 | 城区 | 区委
401 | 廊坊 | 广阳供电中心 | 裕华供电所 | 城区 | 大官庄电舍
402 | 廊坊 | 广阳供电中心 | 裕华供电所 | 城区 | 亿万佳
403 | 廊坊 | 广阳供电中心 | 裕华供电所 | 城区 | 机械研究所
404 | 廊坊 | 广阳供电中心 | 裕华供电所 | 城区 | 文明路南
405 | 廊坊 | 广阳供电中心 | 裕华供电所 | 城区 | 文明路中
406 | 廊坊 | 广阳供电中心 | 裕华供电所 | 城区 | 文明路北
407 | 廊坊 | 广阳供电中心 | 裕华供电所 | 城区 | 迎春路中
408 | 廊坊 | 广阳供电中心 | 裕华供电所 | 城区 | 迎春路北
409 | 廊坊 | 广阳供电中心 | 裕华供电所 | 城区 | 迎春路南
410 | 廊坊 | 广阳供电中心 | 裕华供电所 | 城区 | 大官庄
411 | 廊坊 | 广阳供电中心 | 裕华供电所 | 城区 | 大官庄
412 | 廊坊 | 广阳供电中心 | 裕华供电所 | 城区 | 大官庄热
413 | 廊坊 | 广阳供电中心 | 裕华供电所 | 城区 | 迎春路北
414 | 廊坊 | 广阳供电中心 | 裕华供电所 | 城区 | 大官庄
415 | 廊坊 | 广阳供电中心 | 裕华供电所 | 城区 | 工具厂 | 233廊月二回 | 7224.6
416 | 廊坊 | 广阳供电中心 | 裕华供电所 | 城区 | 铁路宿舍
417 | 廊坊 | 广阳供电中心 | 裕华供电所 | 城区 | 市法院
418 | 廊坊 | 广阳供电中心 | 裕华供电所 | 城区 | 五味斋电舍
419 | 廊坊 | 广阳供电中心 | 裕华供电所 | 城区 | 市公安局
420 | 廊坊 | 广阳供电中心 | 裕华供电所 | 城区 | 金玉里 | 221廊金路 | 5693.12
421 | 廊坊 | 广阳供电中心 | 裕华供电所 | 城区 | 报社
422 | 廊坊 | 广阳供电中心 | 裕华供电所 | 城区 | 盛都时代中心变电所
423 | 廊坊 | 广阳供电中心 | 裕华供电所 | 城区 | 嘉通名苑
424 | 廊坊 | 广阳供电中心 | 和平供电所 | 城区 | 河北省廊坊市广阳区电动车市场 | 237廊星路 | 7797.04
425 | 廊坊 | 广阳供电中心 | 北旺供电所（广阳） | 北旺镇 | 北旺西关地村 | 214廊航路 | 6896.12
426 | 廊坊 | 广阳供电中心 | 北旺供电所（广阳） | 北旺镇 | 北旺桑元辛庄村
427 | 廊坊 | 广阳供电中心 | 北旺供电所（广阳） | 北旺镇 | 北旺郭桑园北
428 | 廊坊 | 广阳供电中心 | 北旺供电所（广阳） | 北旺镇 | 北旺陈桑园
429 | 廊坊 | 广阳供电中心 | 裕华供电所 | 城区 | 市计委 | 291廊园路 | 4469.04
430 | 廊坊 | 广阳供电中心 | 裕华供电所 | 城区 | 规划院
431 | 廊坊 | 广阳供电中心 | 裕华供电所 | 城区 | 热力公司
432 | 廊坊 | 广阳供电中心 | 裕华供电所 | 城区 | 华兴里
433 | 廊坊 | 广阳供电中心 | 裕华供电所 | 城区 | 燃料家
434 | 廊坊 | 广阳供电中心 | 裕华供电所 | 城区 | 五大街
435 | 廊坊 | 广阳供电中心 | 裕华供电所 | 城区 | 城建楼
436 | 廊坊 | 广阳供电中心 | 裕华供电所 | 城区 | 党校
437 | 廊坊 | 广阳供电中心 | 裕华供电所 | 城区 | 华夏里
438 | 廊坊 | 广阳供电中心 | 裕华供电所 | 城区 | 人事局
439 | 廊坊 | 广阳供电中心 | 裕华供电所 | 城区 | 地震局
440 | 廊坊 | 广阳供电中心 | 裕华供电所 | 城区 | 花园楼
441 | 廊坊 | 广阳供电中心 | 裕华供电所 | 城区 | 建新道
442 | 廊坊 | 广阳供电中心 | 裕华供电所 | 城区 | 花园楼
443 | 廊坊 | 广阳供电中心 | 裕华供电所 | 城区 | 新华小区
444 | 廊坊 | 广阳供电中心 | 裕华供电所 | 城区 | 建委医院
445 | 廊坊 | 广阳供电中心 | 和平供电所 | 城区 | 东安西北 | 216廊安路 | 7797.04
446 | 廊坊 | 广阳供电中心 | 和平供电所 | 城区 | 世锦名城 | 292廊格二回 | 7833.6
447 | 廊坊 | 广阳供电中心 | 和平供电所 | 城区 | 世锦名城
448 | 廊坊 | 广阳供电中心 | 和平供电所 | 城区 | 世锦名城
449 | 廊坊 | 广阳供电中心 | 和平供电所 | 城区 | 许各庄村 | 廊格一回 | 5805.31
450 | 廊坊 | 广阳供电中心 | 和平供电所 | 城区 | 彭庄村
451 | 廊坊 | 广阳供电中心 | 和平供电所 | 城区 | 相士屯村
452 | 廊坊 | 广阳供电中心 | 和平供电所 | 城区 | 世锦名城
453 | 廊坊 | 广阳供电中心 | 和平供电所 | 城区 | 未来城
454 | 廊坊 | 广阳供电中心 | 和平供电所 | 城区 | 彭庄村
455 | 廊坊 | 广阳供电中心 | 和平供电所 | 城区 | 许各庄村
456 | 廊坊 | 广阳供电中心 | 和平供电所 | 城区 | 彭庄村
457 | 廊坊 | 广阳供电中心 | 和平供电所 | 城区 | 许各庄村
458 | 廊坊 | 广阳供电中心 | 和平供电所 | 城区 | 广阳区顺安道
459 | 廊坊 | 广阳供电中心 | 和平供电所 | 城区 | 物价局 | 廊祥路 | 6707.12
460 | 廊坊 | 广阳供电中心 | 和平供电所 | 城区 | 广阳二水厂
461 | 廊坊 | 广阳供电中心 | 和平供电所 | 城区 | 银河小区 | 廊供路 | 8175.04
462 | 廊坊 | 广阳供电中心 | 裕华供电所 | 城区 | 区财政局 | 金三角 | 3137.12
463 | 廊坊 | 广阳供电中心 | 裕华供电所 | 城区 | 银河小区
464 | 廊坊 | 广阳供电中心 | 裕华供电所 | 城区 | 区一招
465 | 廊坊 | 广阳供电中心 | 裕华供电所 | 城区 | 高架桥
466 | 廊坊 | 广阳供电中心 | 裕华供电所 | 城区 | 大官庄粮食局
467 | 廊坊 | 广阳供电中心 | 裕华供电所 | 城区 | 二中
468 | 廊坊 | 广阳供电中心 | 裕华供电所 | 城区 | 三小
469 | 廊坊 | 广阳供电中心 | 裕华供电所 | 城区 | 盛都时代
470 | 廊坊 | 广阳供电中心 | 裕华供电所 | 城区 | 新奥
471 | 廊坊 | 广阳供电中心 | 裕华供电所 | 城区 | 同乐小区
472 | 廊坊 | 广阳供电中心 | 裕华供电所 | 城区 | 利民里
473 | 廊坊 | 广阳供电中心 | 裕华供电所 | 城区 | 干休所
474 | 廊坊 | 广阳供电中心 | 九州供电所（广阳） | 九州镇 | 九州王码村 | 211赵各庄路 | 842.97
475 | 廊坊 | 广阳供电中心 | 九州供电所（广阳） | 九州镇 | 旧州一村
476 | 廊坊 | 广阳供电中心 | 九州供电所（广阳） | 九州镇 | 奶子房村
477 | 廊坊 | 广阳供电中心 | 九州供电所（广阳） | 九州镇 | 马务村
478 | 廊坊 | 广阳供电中心 | 九州供电所（广阳） | 九州镇 | 刚营村
479 | 廊坊 | 广阳供电中心 | 九州供电所（广阳） | 九州镇 | 奶子房水村
480 | 廊坊 | 广阳供电中心 | 九州供电所（广阳） | 九州镇 | 四大村
481 | 廊坊 | 广阳供电中心 | 九州供电所（广阳） | 九州镇 | 二大村
482 | 廊坊 | 广阳供电中心 | 九州供电所（广阳） | 九州镇 | 赵各庄村
483 | 廊坊 | 广阳供电中心 | 九州供电所（广阳） | 九州镇 | 王码村
484 | 廊坊 | 广阳供电中心 | 九州供电所（广阳） | 九州镇 | 奶子房村
485 | 廊坊 | 广阳供电中心 | 九州供电所（广阳） | 九州镇 | 穆庄水村
486 | 廊坊 | 广阳供电中心 | 九州供电所（广阳） | 九州镇 | 穆庄村
487 | 廊坊 | 广阳供电中心 | 九州供电所（广阳） | 九州镇 | 一大
488 | 廊坊 | 广阳供电中心 | 九州供电所（广阳） | 九州镇 | 市场
489 | 廊坊 | 广阳供电中心 | 九州供电所（广阳） | 九州镇 | 二大
490 | 廊坊 | 广阳供电中心 | 九州供电所（广阳） | 九州镇 | 赵各庄南村
491 | 廊坊 | 广阳供电中心 | 九州供电所（广阳） | 九州镇 | 九州马家务村
492 | 廊坊 | 广阳供电中心 | 九州供电所（广阳） | 九州镇 | 赵各庄村
493 | 廊坊 | 广阳供电中心 | 九州供电所（广阳） | 九州镇 | 更生村
494 | 廊坊 | 广阳供电中心 | 九州供电所（广阳） | 九州镇 | 九州二村
495 | 廊坊 | 广阳供电中心 | 九州供电所（广阳） | 九州镇 | 九州赵各庄村
496 | 廊坊 | 广阳供电中心 | 九州供电所（广阳） | 九州镇 | 九州一村
497 | 廊坊 | 广阳供电中心 | 九州供电所（广阳） | 九州镇 | 辛房村 | 212炊庄路 | 2426
498 | 廊坊 | 广阳供电中心 | 九州供电所（广阳） | 九州镇 | 西冯务村
499 | 廊坊 | 广阳供电中心 | 九州供电所（广阳） | 九州镇 | 卜营村
500 | 廊坊 | 广阳供电中心 | 九州供电所（广阳） | 九州镇 | 炊庄村
501 | 廊坊 | 广阳供电中心 | 九州供电所（广阳） | 九州镇 | 炊庄村
502 | 廊坊 | 广阳供电中心 | 九州供电所（广阳） | 九州镇 | 东京村
503 | 廊坊 | 广阳供电中心 | 九州供电所（广阳） | 九州镇 | 顺北村
504 | 廊坊 | 广阳供电中心 | 九州供电所（广阳） | 九州镇 | 顺南村
505 | 廊坊 | 广阳供电中心 | 九州供电所（广阳） | 九州镇 | 顺南村
506 | 廊坊 | 广阳供电中心 | 九州供电所（广阳） | 九州镇 | 东冯务村
507 | 廊坊 | 广阳供电中心 | 九州供电所（广阳） | 九州镇 | 炊庄村
508 | 廊坊 | 广阳供电中心 | 九州供电所（广阳） | 九州镇 | 辛房村
509 | 廊坊 | 广阳供电中心 | 九州供电所（广阳） | 九州镇 | 九州东冯务村
510 | 廊坊 | 广阳供电中心 | 九州供电所（广阳） | 九州镇 | 旧州东京村
511 | 廊坊 | 广阳供电中心 | 九州供电所（广阳） | 九州镇 | 顺北村
512 | 廊坊 | 广阳供电中心 | 九州供电所（广阳） | 九州镇 | 李场村
513 | 廊坊 | 广阳供电中心 | 九州供电所（广阳） | 九州镇 | 潘村 | 221白家务庄路 | 2159.17
514 | 廊坊 | 广阳供电中心 | 九州供电所（广阳） | 九州镇 | 周留犊
515 | 廊坊 | 广阳供电中心 | 九州供电所（广阳） | 九州镇 | 一建宿舍
516 | 廊坊 | 广阳供电中心 | 九州供电所（广阳） | 九州镇 | 西庄子村
517 | 廊坊 | 广阳供电中心 | 九州供电所（广阳） | 九州镇 | 三大
518 | 廊坊 | 广阳供电中心 | 九州供电所（广阳） | 九州镇 | 三大
519 | 廊坊 | 广阳供电中心 | 九州供电所（广阳） | 九州镇 | 南汉西村
520 | 廊坊 | 广阳供电中心 | 九州供电所（广阳） | 九州镇 | 南汉村
521 | 廊坊 | 广阳供电中心 | 九州供电所（广阳） | 九州镇 | 兴隆庄村
522 | 廊坊 | 广阳供电中心 | 九州供电所（广阳） | 九州镇 | 齐留犊村
523 | 廊坊 | 广阳供电中心 | 九州供电所（广阳） | 九州镇 | 南汉村
524 | 廊坊 | 广阳供电中心 | 九州供电所（广阳） | 九州镇 | 旧州南汉村
525 | 廊坊 | 广阳供电中心 | 九州供电所（广阳） | 九州镇 | 南汉村
526 | 廊坊 | 广阳供电中心 | 九州供电所（广阳） | 九州镇 | 旧州三村
527 | 廊坊 | 广阳供电中心 | 九州供电所（广阳） | 九州镇 | 西庄子合村
528 | 廊坊 | 广阳供电中心 | 九州供电所（广阳） | 九州镇 | 北常道村 | 222砖厂庄路 | 1505.09
529 | 廊坊 | 广阳供电中心 | 九州供电所（广阳） | 九州镇 | 南常道村
530 | 廊坊 | 广阳供电中心 | 九州供电所（广阳） | 九州镇 | 垡上村
531 | 廊坊 | 广阳供电中心 | 九州供电所（广阳） | 九州镇 | 小伍龙村
532 | 廊坊 | 广阳供电中心 | 九州供电所（广阳） | 九州镇 | 南务村
533 | 廊坊 | 广阳供电中心 | 九州供电所（广阳） | 九州镇 | 南务村
534 | 廊坊 | 广阳供电中心 | 九州供电所（广阳） | 九州镇 | 刘关营村
535 | 廊坊 | 广阳供电中心 | 九州供电所（广阳） | 九州镇 | 小伍龙村
536 | 廊坊 | 广阳供电中心 | 九州供电所（广阳） | 九州镇 | 南务村
537 | 廊坊 | 广阳供电中心 | 九州供电所（广阳） | 九州镇 | 九州南务西村
538 | 廊坊 | 广阳供电中心 | 九州供电所（广阳） | 九州镇 | 南常道村
539 | 廊坊 | 广阳供电中心 | 九州供电所（广阳） | 九州镇 | 南王力村 | 212王力路 | 663